## Pakiety od 1 do 87
| ZAŁĄCZNIK NR 8 do SIWZ Oferta Cenowa |  | PAKIET NR 1 |  |  |  | ………………………………...
Nazwa i adres Wykonawcy
Pieczątka firmowa
Elektromedycyna
|  |  |  | Cena | Wartość | VAT | Wartość | Producent / | Nazwa | Numer
LP | ASORTYMENT | J.M. | ILOŚĆ | jedn. | ogółem |  | ogółem | kraj | hand. | katalogowy
|  |  |  | netto | netto | % | brutto
1. | Elektrody dla dorosłych do EKG, samoprzylepne, z żelem, j. użytku, op. = 50 szt. | op. | 300
2. | Elektrody przedsercowe z możliwością przykręcenia wtyczek kabla pacjenta do aparatu EKG ASCARD "gruszki" - pompki kolorowe: żółty, zielony, czerwony, brązowy, czarny, niebieski lub fioletowy | kpl. | 20
3. | Elektrody do badania met.Holtera typu LLL 510 samoprzylepne, op. = 50 szt. | op. | 80
4. | Elektrody kończynowe dla dorosłych | kpl. | 10
5. | Elektrody typu H92SG 50 x 35 mm prostokątne (żel), op. = 50 szt. | op. | 55
6. | Elektrody żelowe EKG do kardiomonitora (noworodkowe), średnica 30-36mm, op. = 50 szt. | op. | 600
7. | Elektrody dla dorosłych do defibrylatora LP20e Quiz Combo | kpl. | 6
8. | Pasta elektrodowa kontaktowa klejąca EC2, tubka 100g, | szt. | 80
9. | Pasta elektrodowa kontaktowa klejąca Ton20, pudełko 114g | szt. | 21
10. | Pasta do przygotowania skóry NuPrep, tubka 114 g | szt. | 60
11. | Pasta do przygotowania naskórka przy badaniu met. Holtera, a 160 g | szt. | 10
12. | Żel do EKG a΄ 0,5 l | szt. | 25
13. | Żel do USG a΄ 0,5 l który umożliwia prawidłowy i niezbędny do wykonania badania kontakt głowicy USG ze skórą badanego i prawidłowe przewodnictwo ultradźwięków, wykazuje wysoką odporność na wysychanie, posiada dobraną lepkość, która zapewnia dobrą przyczepność żelu i niespływanie podczas badania, posiada neutralny odczyn pH, wykazuje bierność chemiczną( brak oddziaływania ze skórą badanego i ubraniem), niską tłumienność preparatu dla fal ultradźwiękowych, w kolorze niebieskim, w miękkiej plastikowej butelce | szt. | 1500
|  |  |  | suma: |  | suma:
Cena całkowita (wartość ogółem brutto) za Pakiet nr 1 / słownie /: …………………………………………………………………………………………
Uwaga!
Zamawiający w kolumnach (Cena jedn. netto, Wartość ogółem netto i Wartość ogółem brutto) dopuszcza wycenę wyłącznie do dwóch miejsc po przecinku
dot. poz. 13 - Wymagane próbki - na wezwanie Zamawiającego.
Data, podpis i pieczątka osoby uprawnionej
Specyfikacja Istotnych Warunków Zamówienia | [8 empty] | strona: 27
| ZAŁĄCZNIK NR 8 do SIWZ Oferta Cenowa |  | PAKIET NR 2 |  |  |  | ………………………………...
Nazwa i adres Wykonawcy
Pieczątka firmowa
Szczoteczka do pobierania wymazów, wzierniki ginekologiczne
|  |  |  | Cena | Wartość | VAT | Wartość | Producent / | Nazwa | Numer
LP | ASORTYMENT | J.M. | ILOŚĆ | jedn. | ogółem |  | ogółem | kraj | hand. | katalogowy
|  |  |  | netto | netto | % | brutto
1. | Szczoteczka do pobierania wymazów cytolog. z szyjki macicy, kanału szyjki i strefy transormacji, sterylna [Szczoteczka typu wachlarzyk (miotełka) umożliwiająca pobranie rozmazu jednocześnie z tarczy części pochwowej oraz z kanału szyjki macicy, dopuszczona do obrotu i używania w kraju, zarejestrowana jako wyrób medyczny] | szt. | 1000
2. | Szczoteczka do wymazów ginekologicznych - prosta, pakowana pojedynczo, sterylna. Długość całkowita 190-195 mm, długość włosia 20-25mm, szerokość włosia 7 mm | szt. | 150
3. | Wziernik ginekologiczny typu Cusco j. uż., sterylny, rozm. XS | szt. | 1500
4. | Wziernik ginekologiczny typu Cusco j. uż., sterylny, rozm. S | szt. | 3500
5. | Wziernik ginekologiczny typu Cusco j. uż., sterylny, rozm. M | szt. | 4000
6. | Wziernik ginekologiczny typu Cusco j. uż., sterylny, rozm. L | szt. | 500
|  |  |  | suma: |  | suma:
Cena całkowita ( wartość ogółem brutto ) za Pakiet nr 2 / słownie / …………………………………………………………………………………………
Uwaga!
Wziernik Cusco - szerokość łyżek 20, 24, 26, 30 mm.
Zamawiający w kolumnach (Cena jedn. netto, Wartość ogółem netto i Wartość ogółem brutto) dopuszcza wycenę wyłącznie do dwóch miejsc po przecinku
Data, podpis i pieczątka osoby uprawnionej
Specyfikacja Istotnych Warunków Zamówienia | [8 empty] | strona: 28
| ZAŁĄCZNIK NR 8 do SIWZ Oferta Cenowa |  | PAKIET NR 3 |  |  |  | ………………………………...
Nazwa i adres Wykonawcy
Pieczątka firmowa
Cewniki, zgłębniki, sondy, dreny, koreczki
|  |  |  | Cena | Wartość | VAT | Wartość | Producent / | Nazwa | Numer
LP | ASORTYMENT | J.M. | ILOŚĆ | jedn. | ogółem |  | ogółem | kraj | hand. | katalogowy
|  |  |  | netto | netto | % | brutto
1. | Cewnik do odsysania górnych dróg oddechowych, rozm. 10 | szt. | 200
2. | Cewnik do odsysania górnych dróg oddechowych, rozm. 12 | szt. | 500
3. | Cewnik do odsysania górnych dróg oddechowych, rozm. 14 | szt. | 2100
4. | Cewnik do odsysania górnych dróg oddechowych, rozm. 16 | szt. | 2000
5. | Cewnik do odsysania górnych dróg oddechowych, rozm. 18 | szt. | 500
6. | Cewnik do odsysania górnych dróg oddechowych, rozm. 20 | szt. | 200
7. | Cewnik do odsysania górnych dróg oddechowych, rozm. 22 | szt. | 100
8. | Cewnik do odsysania górnych dróg oddechowych, rozm. 6 | szt. | 20
9. | Cewnik do odsysania górnych dróg oddechowych, rozm. 8 | szt. | 30
10. | Cewnik do podawania tlenu przez nos | szt. | 5600
11. | Cewnik do podawania tlenu przez nos dł. 300cm | szt. | 1500
12. | Cewnik silikonowy zewnętrzny dla mężczyzn ULTRA FLEX rozm. 25, 29, 32, 36 | szt | 480
13. | Cewnik Foleya silikonowany, dwudrożny, rozm. CH 10, podwójne opakowanie: wewn. folia, zewn. papier-folia, sterylizowanych tlenkiem etylenu | szt. | 200
14. | Cewnik Foleya silikonowany, dwudrożny, rozm. CH 12, podwójne opakowanie: wewn. folia, zewn. papier-folia, sterylizowanych tlenkiem etylenu | szt. | 700
15. | Cewnik Foleya silikonowany, dwudrożny, rozm. CH 14, podwójne opakowanie: wewn. folia, zewn. papier-folia, sterylizowanych tlenkiem etylenu | szt. | 2000
16. | Cewnik Foleya silikonowany, dwudrożny, rozm. CH 16, podwójne opakowanie: wewn. folia, zewn. papier-folia, sterylizowanych tlenkiem etylenu | szt. | 2000
17. | Cewnik Foleya silikonowany, dwudrożny, rozm. CH 18, podwójne opakowanie: wewn. folia, zewn. papier-folia, sterylizowanych tlenkiem etylenu | szt. | 2000
18. | Cewnik Foleya silikonowany, dwudrożny, rozm. CH 20, podwójne opakowanie: wewn. folia, zewn. papier-folia, sterylizowanych tlenkiem etylenu | szt. | 1000
19. | Cewnik Foleya silikonowany, dwudrożny, rozm. CH 22, podwójne opakowanie: wewn. folia, zewn. papier-folia, sterylizowanych tlenkiem etylenu | szt. | 500
20. | Cewnik Foleya silikonowany, dwudrożny, rozm. CH 24, podwójne opakowanie: wewn. folia, zewn. papier-folia, sterylizowanych tlenkiem etylenu | szt. | 400
21. | Cewnik Foleya silikonowany, dwudrożny, rozm. CH 26, podwójne opakowanie: wewn. folia, zewn. papier-folia, sterylizowanych tlenkiem etylenu | szt. | 50
22. | Cewnik Foleya, trójdrożny, rozm. CH 14 | szt. | 30
23. | Cewnik Foleya, trójdrożny, rozm. CH 16 | szt. | 100
Data, podpis i pieczątka osoby uprawnionej
Specyfikacja Istotnych Warunków Zamówienia | [8 empty] | strona: 29
| ZAŁĄCZNIK NR 8 do SIWZ Oferta Cenowa |  | PAKIET NR 3 |  |  |  | ………………………………...
|  |  | ciąg dalszy |  |  |  | Nazwa i adres Wykonawcy
Pieczątka firmowa
Cewniki, zgłębniki, sondy, dreny, koreczki
|  |  |  | Cena | Wartość | VAT | Wartość | Producent / | Nazwa | Numer
LP | ASORTYMENT | J.M. | ILOŚĆ | jedn. | ogółem |  | ogółem | kraj | hand. | katalogowy
|  |  |  | netto | netto | % | brutto
24. | Cewnik Foleya, trójdrożny, rozm. CH 18 | szt. | 200
25. | Cewnik Nelaton, rozm. CH 04 | szt. | 30
26. | Cewnik Nelaton, rozm. CH 06 | szt. | 150
27. | Cewnik Nelaton, rozm. CH 08 | szt. | 200
28. | Cewnik Nelaton, rozm. CH 10 | szt. | 2000
29. | Cewnik Nelaton, rozm. CH 12 | szt. | 500
30. | Cewnik Nelaton, rozm. CH 14 | szt. | 100
31. | Cewnik Nelaton, rozm. CH 16 | szt. | 80
32. | Cewnik Nelaton, rozm. CH 18 | szt. | 80
33. | Cewnik Pezzer, rozm. CH 20 | szt. | 10
34. | Cewnik Pezzer, rozm. CH 22 | szt. | 30
35. | Cewnik Pezzer, rozm. CH 24 | szt. | 30
36. | Cewnik Pezzer, rozm. CH 26 | szt. | 40
37. | Cewnik Pezzer, rozm. CH 28 | szt. | 40
38. | Cewnik Pezzer, rozm. CH 30 | szt. | 40
39. | Cewnik Pezzer, rozm. CH 32 | szt. | 40
40. | Cewnik Pezzer, rozm. CH 34 | szt. | 40
41. | Cewnik Pezzer, rozm. CH 36 | szt. | 40
42. | Cewnik Tieman, rozm. CH 14 | szt. | 40
43. | Cewnik Tieman, rozm. CH 16 | szt. | 100
44. | Cewnik Tieman, rozm. CH 18 | szt. | 40
45. | Cewnik Tieman, rozm. CH 20 | szt. | 40
46. | Dren do odsysania pola operacyjnego, dług. 210 cm, 5,5-5,6 / 8,0-8,5, bez końcówki | szt. | 650
Data, podpis i pieczątka osoby uprawnionej
Specyfikacja Istotnych Warunków Zamówienia | [8 empty] | strona: 30
| ZAŁĄCZNIK NR 8 do SIWZ Oferta Cenowa |  | PAKIET NR 3 |  |  |  | ………………………………...
|  |  | ciąg dalszy |  |  |  | Nazwa i adres Wykonawcy
Pieczątka firmowa
Cewniki, zgłębniki, sondy, dreny, koreczki
|  |  |  | Cena | Wartość | VAT | Wartość | Producent / | Nazwa | Numer
LP | ASORTYMENT | J.M. | ILOŚĆ | jedn. | ogółem |  | ogółem | kraj | hand. | katalogowy
|  |  |  | netto | netto | % | brutto
47. | Dren do odsysania typu Redon, dł. 170 cm, rozm. 14 | szt. | 400
48. | Dren do odsysania typu Redon, dł. 70-80 cm rozm. 16 | szt. | 400
49. | Dren do odsysania typu Redon, dł. 70-80 cm rozm. 18 | szt. | 200
50. | Dren do odsysania typu Redon, dł. 70-80 cm, rozm. 14 | szt. | 300
51. | Dren do odsysania typu Redon, dł. 70-80 cm, rozm. 12 | szt. | 700
52. | Dren do odsysania typu Redon, dł. 70-80 cm, rozm. 10 | szt. | 500
53. | Dren łączący do odsysania z łącznikiem Cut-to- fit, dł. 210 cm (dren łączący ssak z cewnikiem do odsysania, z dwoma niebieskimi końcówkami) | szt. | 1500
54. | Dren łączący do odsysania, do ssaków, z łącznikiem Cut-to fit, z dwoma niebieskimi końćówkami żeńskimi, dł. 3 m i średnicą 6mm, sterylny | szt. | 300
55. | Końcówka do odsysania pola operac, tradycyjna, ze zgiętą końcówką, rozm. 20 CH (6,6-7,1x4,5/250-270) | szt. | 350
56. | Korek uniwersalny (Combi) z końcówką męską i żeńską do strzykawek, luer-lock, sterylny, pojedynczo pakowany, lekko wkręcający się | szt. | 56500
57. | Maska anestetyczna, rozm. 5, jedn. użytku, dla dorosłych, z zaworem | szt. | 50
58. | Maska krtaniowa rozm. 3,4,5 z mankietem niskociśnieniowym - Smiths | szt | 50
59. | Maska tlenowa dla dorosłych z drenem | szt. | 2350
60. | Pojemnik do odsysania ran typu " REDON " o pojemn. 400 ml | szt. | 1700
61. | Pojemnik do odsysania ran typu " REDON " o pojemn. 250 ml | szt | 500
62. | Pojemnik do odsysania ran typu " REDON " o pojemn. 200 ml | szt | 500
63. | Sonda Sengstakena, rozm. 18/19 | szt. | 6
64. | Sonda Sengstakena, rozm. 20/21 | szt. | 6
65. | Sonda pediatryczna do żywienia rozm. 6 FR/50 cm Sonda silokonowa, wykonana z medycznego PCV, nie zawierającego ftalanów. Oznaczniki długości co centymetr od 5 do 25 cm. Sonda wyposażona w nasadkę z zatyczką, przezroczysta, z paskami kontrastującymi w RTG | szt. | 200
Data, podpis i pieczątka osoby uprawnionej
Specyfikacja Istotnych Warunków Zamówienia | [8 empty] | strona: 31
| ZAŁĄCZNIK NR 8 do SIWZ Oferta Cenowa |  | PAKIET NR 3 |  |  |  | ………………………………...
|  |  | ciąg dalszy |  |  |  | Nazwa i adres Wykonawcy
Pieczątka firmowa
Cewniki, zgłębniki, sondy, dreny, koreczki
|  |  |  | Cena | Wartość | VAT | Wartość | Producent / | Nazwa | Numer
LP | ASORTYMENT | J.M. | ILOŚĆ | jedn. | ogółem |  | ogółem | kraj | hand. | katalogowy
|  |  |  | netto | netto | % | brutto
66. | Sonda pediatryczna do żywienia rozm. 8 FR/50 cm Sonda silokonowa, wykonana z medycznego PCV, nie zawierającego ftalanów. Oznaczniki długości co centymetr od 5 do 25 cm. Sonda wyposażona w nasadkę z zatyczką, przezroczysta, z paskami kontrastującymi w RTG | szt. | 200
67. | System mocowania sondy żywieniowej z plastrem hydrokoloidalnym redukujący możliwość przesunięcia sondy, system mocowania bez szycia | szt. | 200
68. | Worek oddechowy 2- u litrowy do aparatu do narkozy, bezlateksowy | szt. | 7
69. | Worek oddechowy 3-y litrowy do aparatu do narkozy, bezlateksowy | szt. | 4
70. | Zgłębnik żołądkowy, dł. 800 mm, rozm. CH 6 | szt. | 20
71. | Zgłębnik żołądkowy, dł. 800 mm, rozm. CH 8 | szt. | 20
72. | Zgłębnik żołądkowy, dł. 800 mm, rozm. CH 14 | szt. | 350
73. | Zgłębnik żołądkowy, dł. 800 mm, rozm. CH 16 | szt. | 450
74. | Zgłębnik żołądkowy, dł. 800 mm, rozm. CH 18 | szt. | 550
75. | Zgłębnik żołądkowy, dł. 800 mm, rozm. CH 20 | szt. | 25
76. | Zgłębnik żołądkowy, dł. 800 mm, rozm. CH 22 | szt. | 10
77. | Zgłębnik żołądkowy, dł. 800 mm, rozm. CH 26 | szt. | 10
78. | Zgłębnik żołądkowy, dł. 800 mm, rozm. CH 34 | szt. | 5
79. | Zgłębnik żołądkowy dla noworodków, dł. 800 mm, rozm. CH 4 | szt. | 100
80. | Zgłębnik żołądkowy dla noworodków, dł. 800 mm, rozm. CH 6 | szt. | 100
81. | Zgłębnik żołądkowy dla noworodków, dł. 800 mm, rozm. CH 8 | szt. | 100
|  |  |  | suma: |  | suma:
Cena całkowita (wartość ogółem brutto) za Pakiet nr 3 / słownie /: …………………………………………………………………………………………
Uwaga!
Zamawiający w kolumnach (Cena jedn. netto, Wartość ogółem netto i Wartość ogółem brutto) dopuszcza wycenę wyłącznie do dwóch miejsc po przecinku
dot. poz. 60 i 61 - Wymagane próbki - na wezwanie Zamawiającego.
Data, podpis i pieczątka osoby uprawnionej
Specyfikacja Istotnych Warunków Zamówienia | [8 empty] | strona: 32
| ZAŁĄCZNIK NR 8 do SIWZ Oferta Cenowa |  | PAKIET NR 4 |  |  |  | ………………………………...
Nazwa i adres Wykonawcy
Pieczątka firmowa
Pojemniki plastikowe na odpady medyczne
|  |  |  | Cena | Wartość | VAT | Wartość | Producent / | Nazwa | Numer
LP | ASORTYMENT | J.M. | ILOŚĆ | jedn. | ogółem |  | ogółem | kraj | hand. | katalogowy
|  |  |  | netto | netto | % | brutto
1. | Pojemnik plastikowy na odpady medyczne o pojemności 0,2 litra, z całkowicie zdejmowaną przykrywką wyposażoną w standardowy otwór wrzutowy. Kolor pojemnika czerwony. | szt. | 2000
2. | Pojemnik plastikowy na odpady medyczne o pojemności 0,5 - 0,8 litra, z całkowicie zdejmowaną przykrywką wyposażoną w standardowy otwór wrzutowy. Kolor pojemnika czerwony. | szt. | 2000
3. | Pojemnik plastikowy na odpady medyczne o pojemności 1,5 - 2 litry, z całkowicie zdejmowaną przykrywką wyposażoną w standardowy otwór wrzutowy. Kolor pojemnika czerwony. | szt. | 4500
4. | Pojemnik plastikowy na odpady medyczne o pojemności 5 litrów, z całkowicie zdejmowaną przykrywką wyposażoną w standardowy otwór wrzutowy. Kolor pojemnika czerwony. | szt. | 4000
5. | Pojemnik plastikowy na odpady medyczne o pojemności 10 litrów, z całkowicie zdejmowaną przykrywką wyposażoną w standardowy otwór wrzutowy. Kolor pojemnika czerwony. | szt. | 4500
6. | Pojemnik plastikowy na odpady medyczne o pojemności 30-35 litrów, z całkowicie zdejmowaną przykrywką wyposażoną w standardowy otwór wrzutowy. Kolor pojemnika czerwony., pokrywa jednolita pełna | szt. | 320
7. | Pojemnik plastikowy na odpady medyczne o pojemności 60 litrów, z całkowicie zdejmowaną przykrywką wyposażoną w standardowy otwór wrzutowy. Kolor pojemnika czerwony, pokrywa jednolita pełna | szt. | 20
|  |  |  | suma: |  | suma:
Cena całkowita (wartość ogółem brutto) za Pakiet nr 4 / słownie /: …………………………………………………………………………………………
Uwaga!
Zamawiający w kolumnach (Cena jedn. netto, Wartość ogółem netto i Wartość ogółem brutto) dopuszcza wycenę wyłącznie do dwóch miejsc po przecinku
Data, podpis i pieczątka osoby uprawnionej
Specyfikacja Istotnych Warunków Zamówienia | [8 empty] | strona: 33
| ZAŁĄCZNIK NR 8 do SIWZ Oferta Cenowa |  | PAKIET NR 5 |  |  |  | ………………………………...
Nazwa i adres Wykonawcy
Pieczątka firmowa
Rurki intubacyjne, tracheostomijne, ustno - gardłowe, filtr elektrostatyczny
|  |  |  | Cena | Wartość | VAT | Wartość | Producent / | Nazwa | Numer
LP | ASORTYMENT | J.M. | ILOŚĆ | jedn. | ogółem |  | ogółem | kraj | hand. | katalogowy
|  |  |  | netto | netto | % | brutto
1. | Filtr elektrostat. o zmniejszonej objętości, z portem do kapnografii, stosow. do 2 godz. | szt. | 2000
2. | Filtr antybakteryjny do ssaka elektrycznego typu Ogarit | szt. | 150
3. | Rurka intubacyjna 2,5 bez mankietu, z czarnym min. 2 cm znacznikiem głębokości intubacji na zakończeniu rurki | szt. | 30
4. | Rurka intubacyjna 3,0 bez mankietu | szt. | 30
5. | Rurka intubacyjna 3,5 bez mankietu, z podziałką | szt. | 20
6. | Rurka intubacyjna 4,0 z mankietem niskocisnieniowym, z otworem Murphyego | szt. | 20
7. | Rurka intubacyjna 4,5 z mankietem niskocisnieniowym, z otworem Murphyego | szt. | 20
8. | Rurka intubacyjna 5,0 z mankietem niskocisnieniowym, z otworem Murphyego | szt. | 50
9. | Rurka intubacyjna 5,5 z mankietem niskocisnieniowym, z otworem Murphyego | szt. | 50
10. | Rurka intubacyjna 6,0 z mankietem niskocisnieniowym, z otworem Murphyego | szt. | 50
11. | Rurka intubacyjna 6,5 z mankietem niskocisnieniowym, z otworem Murphyego | szt. | 100
12. | Rurka intubacyjna 7,0 z mankietem niskocisnieniowym, z otworem Murphyego | szt. | 350
13. | Rurka intubacyjna 7,5 z mankietem niskocisnieniowym, z otworem Murphyego | szt. | 650
14. | Rurka intubacyjna 8,0 z mankietem niskocisnieniowym, z otworem Murphyego | szt. | 200
15. | Rurka intubacyjna 8,5 z mankietem niskocisnieniowym, z otworem Murphyego | szt. | 100
16. | Rurka intubacyjna 9,0 z mankietem niskocisnieniowym, z otworem Murphyego | szt. | 40
17. | Rurka intubacyjna zbrojona, rozm. 6,0, z mankietem | szt. | 50
18. | Rurka intubacyjna zbrojona, rozm. 6,5, z mankietem | szt. | 50
Data, podpis i pieczątka osoby uprawnionej
Specyfikacja Istotnych Warunków Zamówienia | [8 empty] | strona: 34
| ZAŁĄCZNIK NR 8 do SIWZ Oferta Cenowa |  | PAKIET NR 5 |  |  |  | ………………………………...
|  |  | ciąg dalszy |  |  |  | Nazwa i adres Wykonawcy
Pieczątka firmowa
Rurki intubacyjne, tracheostomijne, ustno - gardłowe, filtr elektrostatyczny
|  |  |  | Cena | Wartość | VAT | Wartość | Producent / | Nazwa | Numer
LP | ASORTYMENT | J.M. | ILOŚĆ | jedn. | ogółem |  | ogółem | kraj | hand. | katalogowy
|  |  |  | netto | netto | % | brutto
19. | Rurka intubacyjna zbrojona, rozm. 7,0, z mankietem | szt. | 50
20. | Rurka intubacyjna zbrojona, rozm. 7,5, z mankietem | szt. | 50
21. | Rurka intubacyjna zbrojona, rozm. 8,0, z mankietem | szt. | 50
22. | Rurka intubacyjna zbrojona, rozm. 8,5, z mankietem | szt. | 50
23. | Rurka intubacyjna zbrojona, rozm. 9,0, z mankietem | szt. | 50
24. | Rurka tracheostomijna z mankietem, rozm. 8,5 / 11,3-11,5 (lub 11.6-11,7) mm | szt. | 10
25. | Rurki ustno - gardłowe nr 2 Guadela dla dorosłych, dł. 9 cm | szt. | 800
26. | Rurki ustno - gardłowe nr 3 Guadela dla dorosłych, dł. 9-10 cm | szt. | 400
27. | Rurki ustno - gardłowe nr 4 Guadela dla dosrosłych, dł. 9-10 cm | szt. | 40
28. | Prowadnica wielorazowa do trudnych intubacji typu Bougie | szt | 10
|  |  |  | suma: |  | suma:
Cena całkowita (wartość ogółem brutto) za Pakiet nr 5 / słownie /: …………………………………………………………………………………………
Uwaga!
Zamawiający w kolumnach (Cena jedn. netto, Wartość ogółem netto i Wartość ogółem brutto) dopuszcza wycenę wyłącznie do dwóch miejsc po przecinku
Data, podpis i pieczątka osoby uprawnionej
Specyfikacja Istotnych Warunków Zamówienia | [8 empty] | strona: 35
| ZAŁĄCZNIK NR 8 do SIWZ Oferta Cenowa |  | PAKIET NR 6 |  |  |  | ………………………………...
Nazwa i adres Wykonawcy
Pieczątka firmowa
Podkłady chłonne, higieniczne podkłady ochronne
|  |  |  | Cena | Wartość | VAT | Wartość | Producent / | Nazwa | Numer
LP | ASORTYMENT | J.M. | ILOŚĆ | jedn. | ogółem |  | ogółem | kraj | hand. | katalogowy
|  |  |  | netto | netto | % | brutto
1. | Podkład chłonny z pulpy celulozowej z folią antypoślizgową zapobieg. wysuwaniu się wkładu z miejsca i nieprzepuszcz. dla wilgoci, dla chorych z problemami urolog., rozm. 60 x 60 cm | szt. | 12000
2. | Higieniczny podkład ochronny z widoczną perforacją z obu stron, rozm. 51 x 50 cm, a 40 szt. w rolce | rolki | 1200
3. | Higieniczny podkład ochronny z widoczną perforacją z obu stron, rozm. 51 x 80 cm, a 25 szt. w rolce | rolki | 100
4. | Higieniczny podkład ochronny z widoczną perforacją z obu stron, rozm. 51 x 80 cm, a 50 szt. w rolce, zakozetkowy | rolki | 300
5. | Higieniczny podkład ochronny z widoczną perforacją z obu stron, rozm. 33-39 x 50 cm, a 50 szt. w rolce | rolki | 280
|  |  |  | suma: |  | suma:
Cena całkowita (wartość ogółem brutto) za Pakiet nr 6 / słownie /: …………………………………………………………………………………………
Uwaga!
Zamawiający w kolumnach (Cena jedn. netto, Wartość ogółem netto i Wartość ogółem brutto) dopuszcza wycenę wyłącznie do dwóch miejsc po przecinku
Data, podpis i pieczątka osoby uprawnionej
Specyfikacja Istotnych Warunków Zamówienia | [8 empty] | strona: 36
| ZAŁĄCZNIK NR 8 do SIWZ Oferta Cenowa |  | PAKIET NR 7 |  |  |  | ………………………………...
Nazwa i adres Wykonawcy
Pieczątka firmowa
Opaski identyfikacyjne, zaciskacze do pępowiny
|  |  |  | Cena | Wartość | VAT | Wartość | Producent / | Nazwa | Numer
LP | ASORTYMENT | J.M. | ILOŚĆ | jedn. | ogółem |  | ogółem | kraj | hand. | katalogowy
|  |  |  | netto | netto | % | brutto
1. | Opaski identyfikacyjne dla dorosłych wyposażone w prosty w obsłudze system zapinania oraz czytelne kartki identyfikujące | szt. | 500
2. | Opaski identyfikacyjne dla niemowląt /niebieskie/ wykonane z miękkiego elastycznego tworzywa /nie raniącego skóry noworodka/, wyposażone w trwały i prosty w obsłudze system zapinania oraz czytelne i miękkie kartki identyfikujące | szt. | 1400
3. | Opaski identyfikacyjne dla niemowląt /różowe/ wykonane z miękkiego elastycznego tworzywa /nie raniącego skóry noworodka/, wyposażone w trwały i prosty w obsłudze system zapinania oraz czytelne i miękkie kartki identyfikujące | szt. | 1400
4. | Nożyczki " bocianki " do zdejmowania zaciskaczy do pępowiny | szt. | 50
5. | Zaciskacze do pępowiny wykonane z twardego bezpiecznego tworzywa z jednorazowym mocnym zaciskiem, zapięcie bezpieczne dla noworodka - nie może się odpinać i narażać życia noworodka | szt. | 2500
|  |  |  | suma: |  | suma:
Cena całkowita (wartość ogółem brutto) za Pakiet nr 7 / słownie /: …………………………………………………………………………………………
Ocena (dot. poz. 1-3):
1. jakość użytej folii (miękka i delikatna) - 0 lub 1 pkt.
2. łatwość zapinania - 0 lub 1 pkt.
3. wielkość i funkcjonalność karteczek - 0 lub 1 pkt.
Ocena (dot. poz. 5):
1. łatwość zapinania - 0 lub 1 pkt.
2. grubość tworzywa - 0 lub 1 pkt.
3. trwałość zapięcia (nie mogą się samoczynnie otwierać ani łamać) - 0 lub 1 pkt.
Przyznanie "0" pkt. oznacza, że towar nie spełnia wymogu określonego przez Zamawiającego.
Uwaga!
Zamawiający w kolumnach (Cena jedn. netto, Wartość ogółem netto i Wartość ogółem brutto) dopuszcza wycenę wyłącznie do dwóch miejsc po przecinku
Data, podpis i pieczątka osoby uprawnionej
Specyfikacja Istotnych Warunków Zamówienia | [8 empty] | strona: 37
| ZAŁĄCZNIK NR 8 do SIWZ Oferta Cenowa |  | PAKIET NR 8 |  |  |  | ………………………………...
Nazwa i adres Wykonawcy
Pieczątka firmowa
Przyrządy do przetoczeń
|  |  |  | Cena | Wartość | VAT | Wartość | Producent / | Nazwa | Numer
LP | ASORTYMENT | J.M. | ILOŚĆ | jedn. | ogółem |  | ogółem | kraj | hand. | katalogowy
|  |  |  | netto | netto | % | brutto
1. | Przyrząd do przetaczania płynów infuzyjnych z komorą kroplową 5-6 cm (długość dotyczy części przezroczystej), sterylny. | szt. | 180000
2. | Przyrząd do przetaczania krwi i jej preparatów z komorą kroplową 9-10 cm (długość dotyczy części przezroczystej), sterylny. | szt. | 20000
3. | Przyrząd do szybkiego przetaczania krwi, sterylny. | szt. | 1000
|  |  |  | suma: |  | suma:
Cena całkowita (wartość ogółem brutto) za Pakiet nr 8 / słownie /: …………………………………………………………………………………………
Uwaga!
Zamawiający w kolumnach (Cena jedn. netto, Wartość ogółem netto i Wartość ogółem brutto) dopuszcza wycenę wyłącznie do dwóch miejsc po przecinku
Data, podpis i pieczątka osoby uprawnionej
Specyfikacja Istotnych Warunków Zamówienia | [8 empty] | strona: 38
| ZAŁĄCZNIK NR 8 do SIWZ Oferta Cenowa |  | PAKIET NR 9 |  |  |  | ………………………………...
Nazwa i adres Wykonawcy
Pieczątka firmowa
Strzykawki
|  |  |  | Cena | Wartość | VAT | Wartość | Producent / | Nazwa | Numer
LP | ASORTYMENT | J.M. | ILOŚĆ | jedn. | ogółem |  | ogółem | kraj | hand. | katalogowy
|  |  |  | netto | netto | % | brutto
1. | Strzykawka jedn. użytku 2 ml | szt. | 56500
2. | Strzykawka jedn. użytku 5 ml | szt. | 90000
3. | Strzykawka jedn. użytku 10 ml | szt. | 100000
4. | Strzykawka jedn. użytku 20 ml | szt. | 115000
5. | Strzykawka jedn.użytku 100 ml Janeta | szt. | 3000
6. | Strzykawka tuberkulinówka, a 1 ml, z igłą nakładaną | szt. | 6200
7. | Strzykawka enteralna do karmienia pozajelitowego jedn. użytku 60 ml | szt | 200
|  |  |  | suma: |  | suma:
Cena całkowita (wartość ogółem brutto) za Pakiet nr 9 / słownie /: …………………………………………………………………………………………
Uwaga!
Zamawiający w kolumnach (Cena jedn. netto, Wartość ogółem netto i Wartość ogółem brutto) dopuszcza wycenę wyłącznie do dwóch miejsc po przecinku
Data, podpis i pieczątka osoby uprawnionej
Specyfikacja Istotnych Warunków Zamówienia | [8 empty] | strona: 39
| ZAŁĄCZNIK NR 8 do SIWZ Oferta Cenowa |  | PAKIET NR 10 |  |  |  | ………………………………...
Nazwa i adres Wykonawcy
Pieczątka firmowa
Strzykawki do pompy infuzyjnych
|  |  |  | Cena | Wartość | VAT | Wartość | Producent / | Nazwa | Numer
LP | ASORTYMENT | J.M. | ILOŚĆ | jedn. | ogółem |  | ogółem | kraj | hand. | katalogowy
|  |  |  | netto | netto | % | brutto
1. | Strzykawka jedn. użytku 50 ml do pompy infuz. - Luer lock | szt. | 10000
2. | Strzykawka jedn.użytku 50 ml do pompy infuz. - Luer lock, Bursztynowa | szt. | 1500
|  |  |  | suma: |  | suma:
Cena całkowita (wartość ogółem brutto) za Pakiet nr 10 / słownie /: …………………………………………………………………………………………
Uwaga!
Do oferty należy dołączyć próbki.
Zamawiający w kolumnach (Cena jedn. netto, Wartość ogółem netto i Wartość ogółem brutto) dopuszcza wycenę wyłącznie do dwóch miejsc po przecinku
UWAGA dot. pozycji nr 1-2:
1. Zamawiający posiada następujące pompy:
- pompa infuzyjna AP12,
- pompa infuzyjna AP14,
- pompa infuzyjna AP22,
- 2-strzykawkowa AP33,
- pompa infuzyjna Agilia,
- pompa strzykawkowa Medima S,
- pompa infuzyjna Iniectomat S,
- pompa infuzyjna Diatek - Secura.
- pompa strzykawkowa Pilot A2,
2. W celu zachowania kompatybilności - strzykawki powinny być wymienione w menu pomp infuzyjnych stosowanych przez Zamawiającego.
3. Jednocześnie Zamawiający informuje, że:
a. w menu pompy infuzyjnej typu: AP12, AP22, Agilia, Iniectomat S, Diatek - Secura - znajdują się strzyakwki firmy BD.
b. w menu pompy infuzyjnej typu: AP14, AP33, Medima S - znajdują się strzyakwki firmy BD, Margomed.
c. w pompie strzykawkowej Pilot A2 - brak jest menu.
Data, podpis i pieczątka osoby uprawnionej
Specyfikacja Istotnych Warunków Zamówienia | [8 empty] | strona: 40
| ZAŁĄCZNIK NR 8 do SIWZ Oferta Cenowa |  | PAKIET NR 11 |  |  |  | ………………………………...
Nazwa i adres Wykonawcy
Pieczątka firmowa
Strzykawki do podaży i rozpuszczania cytostatyków
|  |  |  | Cena | Wartość | VAT | Wartość | Producent / | Nazwa | Numer
LP | ASORTYMENT | J.M. | ILOŚĆ | jedn. | ogółem |  | ogółem | kraj | hand. | katalogowy
|  |  |  | netto | netto | % | brutto
1. | Strzykawka jałowa j. uż. trzyczęściowa typu Luer-Lock do podaży i rozpuszczania cytostatyków
A. | o pojemności 30 ml | szt. | 6000
B. | o pojemności 20 ml | szt. | 18000
C. | o pojemności 10 ml | szt. | 4000
D. | o pojemności 5 ml | szt. | 2000
E. | o pojemności 3 ml | szt. | 2000
|  |  |  | suma: |  | suma:
Cena całkowita (wartość ogółem brutto) za Pakiet nr 11 / słownie /: …………………………………………………………………………………………
UWAGA
Wymaga się aby strzykawka posiadała:
- stożek usytuowany centralnie,
- przeźroczysty cylinder,
- pierścień ograniczajacy wysuwanie się tłoka,
- podziałkę skali wycechowaną w mililitrach, rozszerzona, nieścieralną, dobrze czytelną.
Uwaga!
Zamawiający w kolumnach (Cena jedn. netto, Wartość ogółem netto i Wartość ogółem brutto) dopuszcza wycenę wyłącznie do dwóch miejsc po przecinku
Data, podpis i pieczątka osoby uprawnionej
Specyfikacja Istotnych Warunków Zamówienia | [8 empty] | strona: 41
| ZAŁĄCZNIK NR 8 do SIWZ Oferta Cenowa |  | PAKIET NR 12 |  |  |  | ………………………………...
Nazwa i adres Wykonawcy
Pieczątka firmowa
Ostrza do skalpeli i trzonki do ostrzy
|  |  |  | Cena | Wartość | VAT | Wartość | Producent / | Nazwa | Numer
LP | ASORTYMENT | J.M. | ILOŚĆ | jedn. | ogółem |  | ogółem | kraj | hand. | katalogowy
|  |  |  | netto | netto | % | brutto
1. | Ostrze chirurgiczne ze stali węglowej do skalpeli, rozm. 10, a 100 szt. | op. | 5
2. | Ostrze chirurgiczne ze stali węglowej do skalpeli, rozm. 10a, a 100 szt. | op. | 6
3. | Ostrze chirurgiczne ze stali węglowej do skalpeli, rozm. 11, a 100 szt. | op. | 40
4. | Ostrze chirurgiczne ze stali węglowej do skalpeli, rozm. 15, a 100 szt. | op. | 40
5. | Ostrze chirurgiczne ze stali węglowej do skalpeli, rozm. 20, a 100 szt. | op. | 30
6. | Ostrze chirurgiczne ze stali węglowej do skalpeli, rozm. 21, a 100 szt. | op. | 10
7. | Ostrze chirurgiczne ze stali węglowej do skalpeli, rozm. 22, a 100 szt. | op. | 20
8. | Ostrze chirurgiczne ze stali węglowej do skalpeli, rozm. 23, a 100 szt. | op. | 20
9. | Trzonek do ostrzy nr 3, ze stali nierdzewnej | szt. | 10
10. | Trzonek do ostrzy nr 4, ze stali nierdzewnej | szt. | 10
|  |  |  | suma: |  | suma:
Cena całkowita (wartość ogółem brutto) za Pakiet nr 12 / słownie /: …………………………………………………………………………………………
Wymogi bezwzględne Pakietu (dot. poz. 1 - 8):
1. Wszystkie ostrza muszą pochodzić od jednego producenta.
2. Ostrza wykonane ze stali węglowej.
3. Opakowanie oznaczone kolorystycznie w zależności od rozmiaru kształtu ostrza, co umożliwia łatwo identyfikację produktu.
Data, podpis i pieczątka osoby uprawnionej
Specyfikacja Istotnych Warunków Zamówienia | [8 empty] | strona: 42
PAKIET NR 12
| Ocena (dot. poz. 1-8): |  | ciąg dalszy
1. ostrość zakończenia ostrza - 0 lub 1 pkt.
2. widoczne oznakowanie - na ostrzu znajduje się jego numer oraz nazwa producenta - 0 lub 1 pkt.
3. widoczne oznakowanie - na opakowaniu jednostkowym znajduje się m.in. rozmiar, nr serii, data ważności - 0 lub 1 pkt.
4. łatwe nakładanie i zdejmowanie z trzonka - 0 lub 1 pkt.
Przyznanie "0" pkt. oznacza, że towar nie spełnia wymogu określonego przez Zamawiającego.
Uwaga!
Zamawiający w kolumnach (Cena jedn. netto, Wartość ogółem netto i Wartość ogółem brutto) dopuszcza wycenę wyłącznie do dwóch miejsc po przecinku
Data, podpis i pieczątka osoby uprawnionej
Specyfikacja Istotnych Warunków Zamówienia | [8 empty] | strona: 43
| ZAŁĄCZNIK NR 8 do SIWZ Oferta Cenowa |  | PAKIET NR 13 |  |  |  | ………………………………...
Nazwa i adres Wykonawcy
Pieczątka firmowa
Papiery do aparatów
|  |  |  | Cena | Wartość | VAT | Wartość | Producent / | Nazwa | Numer
LP | ASORTYMENT | J.M. | ILOŚĆ | jedn. | ogółem |  | ogółem | kraj | hand. | katalogowy
|  |  |  | netto | netto | % | brutto
1. | Papier do EKG Aspel-Grey rozm. 112mm x 25m | szt. | 500
2. | Papier do EKG Multicard E-30, rozm. 100 mm x 40 mm | szt. | 50
3. | Papier do EKG Ascard 3, rozm. 104 mm x 40 mm, z nadrukiem | szt. | 100
4. | Papier do EKG Ascard 3, rozm. 104 mm x 40 mm, bez nadruku | szt. | 500
5. | Papier do EKG Ascard Silver, Blue, rozm. 112 mm x 25m | szt. | 1200
6. | Papier do Videoprintera Sony UPP - 110 HD 20 m | rol. | 500
7. | Papier do drukarki do aparatu ZOLL M- Series, rozm. Z 90 mm x 90 mm (200HOJAS/SHEETS) ZOOL MED. 200 arkuszy | skład. | 20
8. | Papier do KTG Corometrics 4305 BAO, rozm. 152 mm x 90 mm x 160 arkuszy | skład. | 200
9. | Papier do KTG M 1351A, rozm. 150 mm x 100mm x 150 arkuszy | skład. | 1000
10. | Papier termoczuły TF 50 KS- E2C do drukarki Kafka - R, szerokość papieru 11cm, średnica rolki 5cm bez nadruku | szt. | 5
11. | Papier do wydruku typu Z-fold do aparatu EKG, Biocare, model iE12A, Rozmiar papieru 210mm x 150mm x 140 arkuszy | szt. | 20
12. | Papier do rejestratora -Defibrylator DELI MAX biophasic 57mm bez nadruku | szt. | 160
13. | Papier do aparatu EKG COMEN CM 600 rozm. 110 mm x 140 mm, 20m, w opakowaniu a 50 składanek | szt. | 300
|  |  |  | suma: |  | suma:
Cena całkowita (wartość ogółem brutto) za Pakiet nr 13 / słownie /: …………………………………………………………………………………………
Uwaga!
Zamawiający w kolumnach (Cena jedn. netto, Wartość ogółem netto i Wartość ogółem brutto) dopuszcza wycenę wyłącznie do dwóch miejsc po przecinku
Data, podpis i pieczątka osoby uprawnionej
Specyfikacja Istotnych Warunków Zamówienia | [8 empty] | strona: 44
| ZAŁĄCZNIK NR 8 do SIWZ Oferta Cenowa |  | PAKIET NR 14 |  |  |  | ………………………………...
Nazwa i adres Wykonawcy
Pieczątka firmowa
Baseny, kaczki z masy papierowej do urządzenia utylizującego
|  |  |  | Cena | Wartość | VAT | Wartość | Producent / | Nazwa | Numer
LP | ASORTYMENT | J.M. | ILOŚĆ | jedn. | ogółem |  | ogółem | kraj | hand. | katalogowy
|  |  |  | netto | netto | % | brutto
1. | Basen sanitarny płaski dla leżących jedn. użytku, z masy papierowej, do urządz. utylizującego poj. 2 litry | szt. | 5900
2. | Basen sanitarny głęboki /nocnik/ jedn. użytku, z masy papierowej, do urządz. utylizującego poj. 2 litry | szt. | 1700
3. | Kaczka sanitarna jedn. użytku, z masy papierowej, do urządz. utylizującego poj. 800-875 ml | szt. | 2500
4. | Podstawka plastikowa pod basen płaski dla leżących | szt. | 40
5. | Podstawka plastikowa pod basen głęboki / nocnik / | szt. | 10
6. | Przykrywka papierowa do basenu dla leżących do urządz. utylizującego | szt. | 3700
7. | Przykrywka papierowa do basenu głębokiego do urządz. utylizującego | szt. | 1900
8. | Miska do toalety codziennej pacjenta j.u. okrągła, poj. 3 l | szt. | 1000
|  |  |  | suma: |  | suma:
Cena całkowita (wartość ogółem brutto) za Pakiet nr 14 / słownie /: …………………………………………………………………………………………
UWAGA:
Zamawiający wymaga baseny o wymiarach umożliwiających utylizację w maceratorze o wymiarach komory śr. 44 cm, gł. 39 cm.
Uwaga!
Zamawiający w kolumnach (Cena jedn. netto, Wartość ogółem netto i Wartość ogółem brutto) dopuszcza wycenę wyłącznie do dwóch miejsc po przecinku
Data, podpis i pieczątka osoby uprawnionej
Specyfikacja Istotnych Warunków Zamówienia | [8 empty] | strona: 45
| ZAŁĄCZNIK NR 8 do SIWZ Oferta Cenowa |  | PAKIET NR 15 |  |  |  | ………………………………...
Nazwa i adres Wykonawcy
Pieczątka firmowa
Osłonki lateksowe na głowicę USG
|  |  |  | Cena | Wartość | VAT | Wartość | Producent / | Nazwa | Numer
LP | ASORTYMENT | J.M. | ILOŚĆ | jedn. | ogółem |  | ogółem | kraj | hand. | katalogowy
|  |  |  | netto | netto | % | brutto
1. | Osłonki lateksowe, pudrowe, na głowicę USG / prezerwatywa / pakowane indywidualnie (każda osobno) | szt. | 20000
|  |  |  | suma: |  | suma:
Cena całkowita (wartość ogółem brutto) za Pakiet nr 15 / słownie /: …………………………………………………………………………………………
Uwaga!
Zamawiający w kolumnach (Cena jedn. netto, Wartość ogółem netto i Wartość ogółem brutto) dopuszcza wycenę wyłącznie do dwóch miejsc po przecinku
Data, podpis i pieczątka osoby uprawnionej
Specyfikacja Istotnych Warunków Zamówienia | [8 empty] | strona: 46
| ZAŁĄCZNIK NR 8 do SIWZ Oferta Cenowa |  | PAKIET NR 16 |  |  |  | ………………………………...
Nazwa i adres Wykonawcy
Pieczątka firmowa
Łyżki do laryngoskopów Truphatek
|  |  |  | Cena | Wartość | VAT | Wartość | Producent / | Nazwa | Numer
LP | ASORTYMENT | J.M. | ILOŚĆ | jedn. | ogółem |  | ogółem | kraj | hand. | katalogowy
|  |  |  | netto | netto | % | brutto
1. | Łyżka j. uż. z tworzywa sztucznego,świałowodowe, do rękojeści światłowodowych, rozm. MAC 1 | szt. | 20
2. | Łyżka j. uż. z tworzywa sztucznego, światłowodowe, do rękojeści światłowodowych, rozm. MAC 2 | szt. | 20
3. | Łyżka j. uż. z tworzywa sztucznego,światłowodowe, do rękojeści światłowodowych, rozm. MAC 3 | szt. | 40
4. | Łyżka j. uż. z tworzywa sztucznego,światłowodowe do rękojeści światłowodowych, rozm. MAC 4 | szt. | 25
5. | Łyżka j.uż. standardowa - źródło światła w łyżce ( żarówka zwykła ) do laryngoskopu typu Truphatek, rozm. MAC 1 | szt. | 20
6. | Łyżka j.uż. standardowa - źródło światła w łyżce ( żarówka zwykła ) do laryngoskopu typu Truphatek, rozm. MAC 2 | szt. | 30
7. | Łyżka j.uż. standardowa - źródło światła w łyżce ( żarówka zwykła ) do laryngoskopu typu Truphatek, rozm. MAC 3 | szt. | 60
8. | Łyżka j.uż. standardowa - źródło światła w łyżce ( żarówka zwykła ) do laryngoskopu typu Truphatek, rozm. MAC 4 | szt. | 60
|  |  |  | suma: |  | suma:
Cena całkowita (wartość ogółem brutto) za Pakiet nr 16 / słownie /: …………………………………………………………………………………………
Uwaga!
Zamawiający w kolumnach (Cena jedn. netto, Wartość ogółem netto i Wartość ogółem brutto) dopuszcza wycenę wyłącznie do dwóch miejsc po przecinku
Data, podpis i pieczątka osoby uprawnionej
Specyfikacja Istotnych Warunków Zamówienia | [8 empty] | strona: 47
| ZAŁĄCZNIK NR 8 do SIWZ Oferta Cenowa |  | PAKIET NR 17 |  |  |  | ………………………………...
Nazwa i adres Wykonawcy
Pieczątka firmowa
Sprzęt i materiały ogólno medyczne
|  |  |  | Cena | Wartość | VAT | Wartość | Producent / | Nazwa | Numer
LP | ASORTYMENT | J.M. | ILOŚĆ | jedn. | ogółem |  | ogółem | kraj | hand. | katalogowy
|  |  |  | netto | netto | % | brutto
1. | Amniotom j.u. - haczyk do przebijania błon płodowych zakładany na palec (nakładka) | szt. | 200
2. | Aparat do mierzenia ciśnienia krwi, zegarowy, ze słuchawkami | szt. | 30
3. | Aparat elektroniczny do pomiaru ciśnienia - naramienny | szt. | 25
4. | Aparat AMBU wraz z trzema rurkami ustno-gardłowymi dla dorosłych | kpl. | 8
5. | Basen sanitarny plastikowy | szt. | 10
6. | Butelka plastikowa do reduktora tlenu, pojemn. 200 ml | szt. | 40
7. | Butla wykonana z poliwęglanu do ssaka S- 04, pojemn. 2 litry | szt. | 25
8. | Butla szklana do ssaka SO4 | szt. | 4
9. | Dren tlenowy dł. ok. 2,10m | szt. | 500
10. | Dren tlenowy dł. ok. 4,26m | szt. | 500
11. | Dren tlenowy dł. ok. 7,62m | szt. | 300
12. | Dren tlenowy dł. ok. 10m | szt. | 200
13. | Pokrywa do butli szklanej do ssaka SO4 | szt. | 5
14. | Pokrywa do butli z poliwęglanu do Ssaka SO4 bez zaworu odcinającego | szt. | 20
15. | Pokrywa do butli z poliwęglanu do Ssaka SO4 z zaworem odcinającym | szt. | 20
16. | Zawór odcinający do pokrywy ssaka SO-4 - butla szklana | szt. | 20
17. | Butla wraz z pokrywą i zaworem odcinającym z poliwęglanu do ssaka SO4 a 2 butle - komplet | kpl. | 10
18. | Pokrywa poliwęglanowa do ssaka SO4 wraz z zaworem odcinającym | szt. | 5
19. | Zawór odcinający do pokrywy ssaka SO-4 - butla poliwęglanowa | szt. | 20
20. | Filtr hydrofobowy antybakteryjny do ssaka SO-4 | szt. | 20
21. | Fartuch sanitarny foliowy j. u. | szt. | 500
22. | Kaczka na mocz plastikowa damska | szt. | 5
23. | Kaczka na mocz plastikowa męska | szt. | 5
24. | Kanka doodbytnicza, rozm. 10 x 400 mm | szt. | 150
25. | Kieliszki plastikowe j. użyt. do leków, a 70-100 szt. Pasujące do poz. 69 | szt. | 180000
26. | Kołnierz uniwersalny ortopedyczny z pianki | szt. | 10
27. | Kranik trójdrożny | szt. | 4000
Data, podpis i pieczątka osoby uprawnionej
Specyfikacja Istotnych Warunków Zamówienia | [8 empty] | strona: 48
| ZAŁĄCZNIK NR 8 do SIWZ Oferta Cenowa |  | PAKIET NR 17 |  |  |  | ………………………………...
|  |  | ciąg dalszy |  |  |  | Nazwa i adres Wykonawcy
Pieczątka firmowa
Sprzęt i materiały ogólno medyczne
|  |  |  | Cena | Wartość | VAT | Wartość | Producent / | Nazwa | Numer
LP | ASORTYMENT | J.M. | ILOŚĆ | jedn. | ogółem |  | ogółem | kraj | hand. | katalogowy
|  |  |  | netto | netto | % | brutto
28. | Kranik trójdrożny z przedłużaczem ok. 7 cm (noworodkowy) | szt. | 150
29. | Kranik trójdrożny z przedłużaczem 100 cm | szt. | 1500
30. | Lusterko laryngologiczne, rozm. 0 | szt. | 10
31. | Lusterko laryngologiczne, rozm. 1 | szt. | 10
32. | Lusterko laryngologiczne, rozm. 2 | szt. | 10
33. | Lusterko laryngologiczne wielorazowego użytku średnica 28 i 30 mm | szt. | 60
34. | Mankiet dwudrenowy do aparatu do mierzenia ciśnienia dla dorosłych | szt. | 30
35. | Mankiet dwudrenowy do aparatu do mierzenia ciśnienia dla dzieci | szt. | 5
36. | Mankiet jednodrenowy do aparatu do mierzenia ciśnienia dla dorosłych | szt. | 30
37. | Maska dla dorosłych do aparatu AMBU, rozm. 3 | szt. | 10
38. | Maska dla dorosłych do aparatu AMBU, rozm. 4 | szt. | 10
39. | Maska dla noworodków do aparatu AMBU, rozm. 0 | szt. | 10
40. | Maska dla noworodków do aparatu AMBU, rozm. 1 | szt. | 10
41. | Miska nerkowata plastikowa, o średn. 20 lub 28 cm | szt. | 30
42. | Nakłuwacze automatyczne w kształcie grzybka, rozm. 1,8 mm | szt. | 32600
43. | Nożyczki chirurgiczne - Lister, dług. 140 mm | szt. | 10
44. | Nożyczki opatrunkowe z kulką, dług. ok. 200 mm | szt. | 15
45. | Pasy bezpieczeństwa wykonane ze skóry | szt. | 4
46. | Penseta anatomiczna, dług. ok. 145-160mm | szt. | 5
47. | Penseta anatomiczna, dług. ok. 200 mm | szt. | 5
48. | Penseta anatomiczna, dług. ok. 250 - 300 mm | szt. | 5
49. | Penseta chirurgiczna 1 x 2 ząbki, dług. 140 - 145 mm | szt. | 5
50. | Penseta chirurgiczna 1 x 2 ząbki, dług. 200 mm | szt. | 5
51. | Penseta chirurgiczna 1 x 2 ząbki, dług. 250 mm | szt. | 5
52. | Penseta chirurgiczna 1 x 2 ząbki, dług. 300 mm | szt. | 5
53. | Podkład podgumowany /góra- frotta lub flanela, dół -PCV nieprzemakalny/, rozm. 80-90x120-140cm | szt. | 100
Data, podpis i pieczątka osoby uprawnionej
Specyfikacja Istotnych Warunków Zamówienia | [8 empty] | strona: 49
| ZAŁĄCZNIK NR 8 do SIWZ Oferta Cenowa |  | PAKIET NR 17 |  |  |  | ………………………………...
|  |  | ciąg dalszy |  |  |  | Nazwa i adres Wykonawcy
Pieczątka firmowa
Sprzęt i materiały ogólno medyczne
|  |  |  | Cena | Wartość | VAT | Wartość | Producent / | Nazwa | Numer
LP | ASORTYMENT | J.M. | ILOŚĆ | jedn. | ogółem |  | ogółem | kraj | hand. | katalogowy
|  |  |  | netto | netto | % | brutto
54. | Pojemnik z tworzywa sztuczn., do 24 godz. zbiórki moczu, o poj. 2500ml | szt. | 100
55. | Pojemnik plastikowy na kał, niejałowy, pojemn. 18-25 ml | szt. | 100
56. | Pojnik plastikowy z dziubkiem dla chorych | szt. | 200
57. | Przedłużacz przezroczysty do pomp infuzyjnych, dług. 150 cm | szt. | 7000
58. | Ratunkowa folia p/wstrząsowa, dwustronna, srebrno- złota, rozm. 210 - 240 x160 cm | szt. | 30
59. | Rura karbowana, jedn. użytku z polietylenu, średn. 22mm, w rolce 50 m, złącze co 35 - 45 cm co pozwala na przycięcie dowolnej ilości | szt. | 25
60. | Słuchawki lekarskie internistyczne | szt. | 15
61. | Słuchawki lekarskie kardiologiczne | szt. | 2
62. | Słuchawki lekarskie pediatryczne | szt. | 3
63. | Staza automatyczna | szt. | 200
64. | Staza bezlateksowa w rolce szer. 2,5 cm a 25 sztuk | op. | 30
65. | Smoczek lateksowy do karmienia niemowląt | szt. | 2000
66. | Szpatułki laryngologiczne, drewniane, a 100 szt. | op. | 1000
67. | Szpatułki laryngologiczne drewniane jałowe pakowane indywidualnia | szt. | 1500
68. | Szczotka chirurgiczna z chlorheksydyną | szt. | 3150
69. | Taca z mocnego i twardego plastiku na leki z folią do zapisu i przykrywką na 24-32 kieliszki | szt. | 5
70. | Termometr elektroniczny do pomiaru temperatury pod pachą | szt. | 100
71. | Termometr bezdotykowy do pomiaru temperatury ciała | szt. | 25
72. | Urządzenie do usuwania zszywek - dot. staplera skórnego | szt. | 100
73. | Wąż - dren silikonowy do ssaka typu S- 04 o średnicy 8/12 mm dren z linią kontrastującą w promieniach RTG | mb | 10
74. | Wieszak plastikowy do worków na mocz | szt. | 600
75. | Worki do pobierania moczu od niemowląt - chłopcy | szt. | 400
76. | Worki do pobierania moczu od niemowląt- dziewczynki | szt. | 400
77. | Worki na mocz z odpływem i zaworem przeciwzwrotnym o poj. 2000 ml, jałowe | szt. | 15000
78. | Wymazówki drewniane dł. 15 cm niejałowe (a 100 szt w opakowniu) | szt. | 600
Data, podpis i pieczątka osoby uprawnionej
Specyfikacja Istotnych Warunków Zamówienia | [8 empty] | strona: 50
| ZAŁĄCZNIK NR 8 do SIWZ Oferta Cenowa |  | PAKIET NR 17 |  |  |  | ………………………………...
|  |  | ciąg dalszy |  |  |  | Nazwa i adres Wykonawcy
Pieczątka firmowa
Sprzęt i materiały ogólno medyczne
|  |  |  | Cena | Wartość | VAT | Wartość | Producent / | Nazwa | Numer
LP | ASORTYMENT | J.M. | ILOŚĆ | jedn. | ogółem |  | ogółem | kraj | hand. | katalogowy
|  |  |  | netto | netto | % | brutto
79. | Wzierniki nosowe jedn. użytku - duże (dla dorosłych) | szt. | 400
80. | Wzierniki nosowe jedn. użytku - małe (dla dzieci) | szt. | 200
81. | Wzierniki uszne jedn. użytku - duże (dla dorosłych) | szt. | 400
82. | Wzierniki uszne jedn. użytku - małe (dla dzieci) | szt. | 200
83. | Lusterko laryngologiczne jedn.użytku, śred. 1,9 - 2,0 cm | szt. | 400
84. | Zespół pompy powietrznej do aparatu do mierzenia ciśnienia krwi | szt. | 30
85. | Zestaw do irygacji, sterylny, zestaw do lewatywy. | szt. | 1000
86. | Zestaw do płukania żołądka dla dorosłych CH 34 (zgłębnik dwukanałowy) | szt. | 50
|  |  |  | suma: |  | suma:
Cena całkowita (wartość ogółem brutto) za Pakiet nr 17 / słownie /: …………………………………………………………………………………………
Uwaga!
Zamawiający w kolumnach (Cena jedn. netto, Wartość ogółem netto i Wartość ogółem brutto) dopuszcza wycenę wyłącznie do dwóch miejsc po przecinku
Data, podpis i pieczątka osoby uprawnionej
Specyfikacja Istotnych Warunków Zamówienia | [8 empty] | strona: 51
| ZAŁĄCZNIK NR 8 do SIWZ Oferta Cenowa |  | PAKIET NR 18 |  |  |  | ………………………………...
Nazwa i adres Wykonawcy
Pieczątka firmowa
Jednorazowe wkłady workowe
|  |  |  | Cena | Wartość | VAT | Wartość | Producent / | Nazwa | Numer
LP | ASORTYMENT | J.M. | ILOŚĆ | jedn. | ogółem |  | ogółem | kraj | hand. | katalogowy
|  |  |  | netto | netto | % | brutto
1. | Jednorazowy wkład workowy (symbol STV 01 05 00) do systemu odsysającego Amsuction pasujący do pojemnika o pojemności 2l (symbol SEP-T-VAC) do ssaka HOSPIRA. Zamawiający dopuszcza: wkłady workowe równoważne do jednorazowych wkładów workowych o poj.2 litry do ssaka Hospira pod warunkiem nieodpłatnego wyposażenia ssaka w odpowiednią ilość pojemników wielorazowych i uchwytów. | szt. | 200
2. | Torba jednorazowego użytku MONOKIT do ssaka elektrycznego HOSPIRA pasująca do zbiornika o pojemności 2l wraz z filtrem. Zamawiający dopuszcza wkłady workowe równoważne do jednorazowych wkładów workowych o poj.2 litry do ssaka Hospira pod warunkiem nieodpłatnego wyposażenia ssaka w odpowiednią ilość pojemników wielorazowych i uchwytów. | szt. | 50
3. | Przewód zasysający PCV do ssaka HOSPIRA wymiary 8/12mm, o dł. 1,5m. Zamawiający dopuszcza dren do przerywanego odsysania z PCV pasującego również do ssaka Hospira, o wymiarach 7/10 lub 6/9 o dł. 2m | szt. | 50
4. | Jednorazowe worki na wydzielinę z filtrem hydrofobowym do ssaka Victoria Veresa. Zamawiający dopuszcza wkłady workowe równoważne do jednorazowych wkładów workowych o poj.2 litry do ssaka Victoria Versa pod warunkiem nieodpłatnego wyposażenia ssaka w odpowiednią ilość pojemników wielorazowych i uchwytów. | szt | 150
5. | Jednorazowy wkład workowy do ssaka typu SERRES 1000 ml j.uż. na wydzielinę, z trwale dołączoną pokrywą o spłaszczonym kształcie uszczelniany automatycznie po włączeniu ssania bez konieczności wciskania wkładu w kanister, z zastawką zapobiegającą wypływowi wydzieliny do źródła próżni, posiadający w pokrywie jeden obrotowy, kątowy króciec przyłączeniowy, schodkowy o średnicy wewnętrznej min. Ø 7mm z opcją ortopedyczną o średnicy wewnętrznej min. Ø12 mm oraz szerokim portem na pokrywie do pobierania próbek. Nie zawierający polichlorku winylu (PCV), sprasowany, ułatwiający magazynowanie, pakowany pojedynczo. | szt. | 200
Data, podpis i pieczątka osoby uprawnionej
Specyfikacja Istotnych Warunków Zamówienia | [8 empty] | strona: 52
| ZAŁĄCZNIK NR 8 do SIWZ Oferta Cenowa |  | PAKIET NR 18 |  |  |  | ………………………………...
|  |  | ciąg dalszy |  |  |  | Nazwa i adres Wykonawcy
Pieczątka firmowa
Jednorazowe wkłady workowe
|  |  |  | Cena | Wartość | VAT | Wartość | Producent / | Nazwa | Numer
LP | ASORTYMENT | J.M. | ILOŚĆ | jedn. | ogółem |  | ogółem | kraj | hand. | katalogowy
|  |  |  | netto | netto | % | brutto
6. | Jednorazowy wkład workowy do ssaka typu SERRES 2000 ml j.uż. na wydzielinę, z trwale dołączoną pokrywą (do pojemników typu Serres), uszczelniany automatycznie po włączeniu ssania bez konieczności wciskania wkładu w kanister, z zastawką zapobiegającą wypływowi wydzieliny do źródła próżni, posiadający w pokrywie tylko jeden obrotowy króciec przyłączeniowy typu schodkowego o średnicy wewnętrznej min. Ø 7mm z opcją ortopedyczną o średnicy wewnętrznej min. Ø12 mm oraz szerokim portem na pokrywie do pobierania próbek. Nie zawierający polichlorku winylu (PCV), sprasowany, ułatwiający magazynowanie, pakowany pojedynczo. | szt. | 1200
|  |  |  | suma: |  | suma:
Cena całkowita (wartość ogółem brutto) za Pakiet nr 18 / słownie /: …………………………………………………………………………………………
Uwaga!
Zamawiający w kolumnach (Cena jedn. netto, Wartość ogółem netto i Wartość ogółem brutto) dopuszcza wycenę wyłącznie do dwóch miejsc po przecinku
Data, podpis i pieczątka osoby uprawnionej
Specyfikacja Istotnych Warunków Zamówienia | [8 empty] | strona: 53
| ZAŁĄCZNIK NR 8 do SIWZ Oferta Cenowa |  | PAKIET NR 19 |  |  |  | ………………………………...
Nazwa i adres Wykonawcy
Pieczątka firmowa
Worki do laparoskopii
|  |  |  | Cena | Wartość | VAT | Wartość | Producent / | Nazwa | Numer
LP | ASORTYMENT | J.M. | ILOŚĆ | jedn. | ogółem |  | ogółem | kraj | hand. | katalogowy
|  |  |  | netto | netto | % | brutto
1. | Worek do laparoskopii z automatyczną prowadnicą o średnicy trzonu 10mm, z niepełną metalową rozkładaną obręczą o średnicy otworu wejściowego 6,5cm, z membraną o podwyższonej wytrzymałości, o pojemności 200ml, sterylny, jednorazowego użytku. Zamawiający dopuszcza: worki laparoskopowe o średnicy otworu wejściowego 8,5cm. | szt. | 200
2. | Worek do laparoskopii z prowadnicą o średnicy trzonu 10mm, ze stalową nicią do zaciągnięcia z silikonową końcówką, o rozmiarze 12,5 x 20cm, o pojemności 800ml, z średnicą otworu wejściowego 12,5cm, sterylny, jednorazowego użytku. Zamawiający dopuszcza: worki laparoskopowe o wymiarach 16x20cm i średnicy otworu wejściowego 16cm. | szt. | 50
|  |  |  | suma: |  | suma:
Cena całkowita (wartość ogółem brutto) za Pakiet nr 19 / słownie /: …………………………………………………………………………………………
Uwaga!
Zamawiający w kolumnach (Cena jedn. netto, Wartość ogółem netto i Wartość ogółem brutto) dopuszcza wycenę wyłącznie do dwóch miejsc po przecinku
Data, podpis i pieczątka osoby uprawnionej
Specyfikacja Istotnych Warunków Zamówienia | [8 empty] | strona: 54
| ZAŁĄCZNIK NR 8 do SIWZ Oferta Cenowa |  | PAKIET NR 20 |  |  |  | ………………………………...
Nazwa i adres Wykonawcy
Pieczątka firmowa
Elektrody neutralne do diatermii
|  |  |  | Cena | Wartość | VAT | Wartość | Producent / | Nazwa | Numer
LP | ASORTYMENT | J.M. | ILOŚĆ | jedn. | ogółem |  | ogółem | kraj | hand. | katalogowy
|  |  |  | netto | netto | % | brutto
1. | Elektroda neutralna do diatermii – hydrożelowa, dwubiegunowa (powierzchnia dwudzielna), jednorazowego użytku, dla dorosłych, powierzchnia 100 - 110cm2. Opakowanie ma zawierać informację o dacie ważności w postaci naklejki do umieszczenia w dokumentacji medycznej. | szt. | 2200
|  |  |  | suma: |  | suma:
Cena całkowita (wartość ogółem brutto) za Pakiet nr 20 / słownie /: …………………………………………………………………………………………
Uwaga!
Zamawiający w kolumnach (Cena jedn. netto, Wartość ogółem netto i Wartość ogółem brutto) dopuszcza wycenę wyłącznie do dwóch miejsc po przecinku
Data, podpis i pieczątka osoby uprawnionej
Specyfikacja Istotnych Warunków Zamówienia | [8 empty] | strona: 55
| ZAŁĄCZNIK NR 8 do SIWZ Oferta Cenowa |  | PAKIET NR 21 |  |  |  | ………………………………...
Nazwa i adres Wykonawcy
Pieczątka firmowa
Łączniki do drenów do ssaka SO4
|  |  |  | Cena | Wartość | VAT | Wartość | Producent / | Nazwa | Numer
LP | ASORTYMENT | J.M. | ILOŚĆ | jedn. | ogółem |  | ogółem | kraj | hand. | katalogowy
|  |  |  | netto | netto | % | brutto
1. | Łącznik do drenów do ssaka SO4, prosty, nie karbowany, jałowy, pakowany pojedyńczo, opakowanie z wyraźną datą ważności | szt. | 200
2. | Łącznik do drenów do ssaka SO4, prosty, karbowany, jałowy, pakowany pojedyńczo, opakowanie z wyraźną datą ważności | szt. | 200
|  |  |  | suma: |  | suma:
Cena całkowita (wartość ogółem brutto) za Pakiet nr 21 / słownie /: …………………………………………………………………………………………
Uwaga!
Zamawiający w kolumnach (Cena jedn. netto, Wartość ogółem netto i Wartość ogółem brutto) dopuszcza wycenę wyłącznie do dwóch miejsc po przecinku
Data, podpis i pieczątka osoby uprawnionej
Specyfikacja Istotnych Warunków Zamówienia | [8 empty] | strona: 56
| ZAŁĄCZNIK NR 8 do SIWZ Oferta Cenowa |  | PAKIET NR 22 |  |  |  | ………………………………...
Nazwa i adres Wykonawcy
Pieczątka firmowa
Układ do resuscytacji do aparatu Neopuff
|  |  |  | Cena | Wartość | VAT | Wartość | Producent / | Nazwa | Numer
LP | ASORTYMENT | J.M. | ILOŚĆ | jedn. | ogółem |  | ogółem | kraj | hand. | katalogowy
|  |  |  | netto | netto | % | brutto
1. | Układ do resuscytacji jednorazowego użytku do aparatu Neopuff w składzie: - maska 30mm do 70 mm, - dren doprowadzający gaz, - zastawka PEEP, - dren noworodkowy. | kpl. | 60
|  |  |  | suma: |  | suma:
Cena całkowita (wartość ogółem brutto) za Pakiet nr 22 / słownie /: …………………………………………………………………………………………
Uwaga!
Zamawiający w kolumnach (Cena jedn. netto, Wartość ogółem netto i Wartość ogółem brutto) dopuszcza wycenę wyłącznie do dwóch miejsc po przecinku
Data, podpis i pieczątka osoby uprawnionej
Specyfikacja Istotnych Warunków Zamówienia | [8 empty] | strona: 57
| ZAŁĄCZNIK NR 8 do SIWZ Oferta Cenowa |  | PAKIET NR 23 |  |  |  | ………………………………...
Nazwa i adres Wykonawcy
Pieczątka firmowa
Aparaty do przetaczania płynów (do infuzji) z zaworem dokładnego dawkowania
|  |  |  | Cena | Wartość | VAT | Wartość | Producent / | Nazwa | Numer
LP | ASORTYMENT | J.M. | ILOŚĆ | jedn. | ogółem |  | ogółem | kraj | hand. | katalogowy
|  |  |  | netto | netto | % | brutto
1. | aparat do przetaczania płynów (do infuzji): – stosowany do podawania rozpuszczonych w plastikowych workach z solą fizjologiczną cytostatyków – z drenem infuzyjnym o długości min. 180 cm, – z regulatorem prędkości infuzji połączony na stałe z drenem, – z czytelną podziałką na regulatorze przepływu, – regulator przepływu od 0 do 250 ml/h (z możliwością precyzyjnej regulacji podawanego płynu przez regulator z podziałką w skali co 5 ml/h do min. 30 ml/h) – z zaciskiem rolkowym i szczelinowym w linii lub z zaciskiem typu klips do przerw w infuzji, – jałowy, – bez ftalanów i lateksu. | szt. | 14000
2. | aparat do przetaczania płynów (do infuzji): – stosowany do podawania rozpuszczonych w plastikowych workach z solą fizjologiczną cytostatyków – bursztynowy, – z drenem infuzyjnym o długości min. 180 cm, – z regulatorem prędkości infuzji połączony na stałe z drenem, – z czytelną podziałką na regulatorze przepływu, – regulator przepływu od 0 do 250 ml/h (z możliwością precyzyjnej regulacji podawanego płynu przez regulator z podziałką w skali co 5 ml/h do min. 30 ml/h) – z zaciskiem rolkowym i szczelinowym w linii lub z zaciskiem typu klips do przerw w infuzji, – na końcu linii konektor Luer Lock z zastawką bezzwrotną, – jałowy, – bez ftalanów i lateksu. | szt. | 3000
|  |  |  | suma: |  | suma:
Cena całkowita (wartość ogółem brutto) za Pakiet nr 23 / słownie /: …………………………………………………………………………………………
Uwaga!
Do oferty należy dołączyć próbki.
Zamawiający w kolumnach (Cena jedn. netto, Wartość ogółem netto i Wartość ogółem brutto) dopuszcza wycenę wyłącznie do dwóch miejsc po przecinku
Data, podpis i pieczątka osoby uprawnionej
Specyfikacja Istotnych Warunków Zamówienia | [8 empty] | strona: 58
| ZAŁĄCZNIK NR 8 do SIWZ Oferta Cenowa |  | PAKIET NR 24 |  |  |  | ………………………………...
Nazwa i adres Wykonawcy
Pieczątka firmowa
Przyrządy do transferu leków
|  |  |  | Cena | Wartość | VAT | Wartość | Producent / | Nazwa | Numer
LP | ASORTYMENT | J.M. | ILOŚĆ | jedn. | ogółem |  | ogółem | kraj | hand. | katalogowy
|  |  |  | netto | netto | % | brutto
1. | Przyrząd typu ChemoAide do rozpuszczania i pobierania leków cytostatycznych (strzykawka) z fiolki z bolcem standardowej długości | szt. | 2000
2. | Przyrząd do wielokrotnego pobierania płynu z opakowania typu worek/butelka z płaską powierzchnią do dezynfekcji, z czasem użytkowania do 96 h, do 100 pobrań, z końcówką typu Luer. | szt. | 2000
|  |  |  | suma: |  | suma:
Cena całkowita (wartość ogółem brutto) za Pakiet nr 24 / słownie /: …………………………………………………………………………………………
UWAGA - dot. pozycji nr 1
1. Przyrząd musi posiadać:
- filtr cząsteczkowy, bakteryjny i aerozolowy,
- zawór samozamykający się.
2. Przyrząd nie może zawierać PCV i lateksu.
3. Przyrząd musi być przystosowany do pracy ze strzykawkami typu Luer-Lock.
Uwaga!
Zamawiający w kolumnach (Cena jedn. netto, Wartość ogółem netto i Wartość ogółem brutto) dopuszcza wycenę wyłącznie do dwóch miejsc po przecinku
Data, podpis i pieczątka osoby uprawnionej
Specyfikacja Istotnych Warunków Zamówienia | [8 empty] | strona: 59
| ZAŁĄCZNIK NR 8 do SIWZ Oferta Cenowa |  | PAKIET NR 25 |  |  |  | ………………………………...
Nazwa i adres Wykonawcy
Pieczątka firmowa
Aparaty do aspiracji i wstrzykiwania
|  |  |  | Cena | Wartość | VAT | Wartość | Producent / | Nazwa | Numer
LP | ASORTYMENT | J.M. | ILOŚĆ | jedn. | ogółem |  | ogółem | kraj | hand. | katalogowy
|  |  |  | netto | netto | % | brutto
1. | Aparat do aspiracji i wstrzykiwania leków typu Mini-Spike, z filtrem bakteryjnym 0,45μm posiadający zamknięcie zatrzaskowe oraz zastawkę chroniącą lek przed wyciekiem po odłączeniu strzykawki. Zamawiający dopuszcza: aparat do aspiracji i wstrzykiwania leków z filtrem bakteryjnym o dużo lepszych parametrach 0,2µm z bezigłowym samouszczelniającym się zaworem SWAN chroniącym lek przed wyciekiem po odłączeniu strzykawki. | szt. | 12000
2. | Grawitacyjny zestaw infuzyjny do podawania leków cytostatycznych (Pacilatexelum) z filtrem 0,20-0,22μm, typu Infudrop | szt. | 3000
3. | Aparat do aspiracji i wstrzykiwania leków cytoststycznych typu Chemo-Mini-spike (czerwony) z wbudowaną zastawką antyzwrotną, z filtrem aerozolowym 0,2μm i filtrem cząsteczkowym 5μm. Zamawiający dopuszcza: aparat do aspiracji i wstrzykiwania leków cytostatycznych Chemoprotect Microspike z bezigłowym samouszczelniającym się zaworem SWAN pełniącym funkcją zastawki antyzwrotnej. | szt. | 2000
|  |  |  | suma: |  | suma:
Cena całkowita (wartość ogółem brutto) za Pakiet nr 25 / słownie /: …………………………………………………………………………………………
Uwaga!
Zamawiający w kolumnach (Cena jedn. netto, Wartość ogółem netto i Wartość ogółem brutto) dopuszcza wycenę wyłącznie do dwóch miejsc po przecinku
Data, podpis i pieczątka osoby uprawnionej
Specyfikacja Istotnych Warunków Zamówienia | [8 empty] | strona: 60
| ZAŁĄCZNIK NR 8 do SIWZ Oferta Cenowa |  | PAKIET NR 26 |  |  |  | ………………………………...
Nazwa i adres Wykonawcy
Pieczątka firmowa
Akcesoria do nCPAP
|  |  |  | Cena | Wartość | VAT | Wartość | Producent / | Nazwa | Numer
LP | ASORTYMENT | J.M. | ILOŚĆ | jedn. | ogółem |  | ogółem | kraj | hand. | katalogowy
|  |  |  | netto | netto | % | brutto
1. | Jednorazowe układy pacjenta (noworodkowy) z kopułką nawilżacza j.u. a 10 szt. w opakowaniu | op. | 12
2. | Miniflow nCPAP, przyłącze a 20 szt. w opakowaniu | op. | 6
3. | Rurki donosowe - noski rozm. XS, S, M, L, XL | szt. | 190
4. | Maska nosowa rozm. S, M, L, XL | szt. | 150
5. | Czapeczka w kolorze żółtym, niebieskim, czerwonym do mocowania układu rozm. XS, S, M, L, XL | szt. | 150
6. | Filtr j.u. Servo Duo Guard a 60 szt. w opakowaniu | op. | 2
|  |  |  | suma: |  | suma:
Cena całkowita (wartość ogółem brutto) za Pakiet nr 26 / słownie /: …………………………………………………………………………………………
UWAGA:
Zamawiający posiada respirator noworodkowy: SERWO i - MAQUET Critical Care.
Uwaga!
Zamawiający w kolumnach (Cena jedn. netto, Wartość ogółem netto i Wartość ogółem brutto) dopuszcza wycenę wyłącznie do dwóch miejsc po przecinku
Data, podpis i pieczątka osoby uprawnionej
Specyfikacja Istotnych Warunków Zamówienia | [8 empty] | strona: 61
| ZAŁĄCZNIK NR 8 do SIWZ Oferta Cenowa |  | PAKIET NR 27 |  |  |  | ………………………………...
Nazwa i adres Wykonawcy
Pieczątka firmowa
Próżnociąg położniczy
|  |  |  | Cena | Wartość | VAT | Wartość | Producent / | Nazwa | Numer
LP | ASORTYMENT | J.M. | ILOŚĆ | jedn. | ogółem |  | ogółem | kraj | hand. | katalogowy
|  |  |  | netto | netto | % | brutto
1. | Próżnociąg położniczy do zastosowania przy cięciu cesarskim i przy porodzie: - nie powodujący trudności z utworzeniem próżni, - z dobrze przyczepną traumatyczną miękką miseczką, - jednorazowego użytku, - sterylny. | szt. | 200
|  |  |  | suma: |  | suma:
Cena całkowita (wartość ogółem brutto) za Pakiet nr 27 / słownie /: …………………………………………………………………………………………
Uwaga!
Zamawiający w kolumnach (Cena jedn. netto, Wartość ogółem netto i Wartość ogółem brutto) dopuszcza wycenę wyłącznie do dwóch miejsc po przecinku
Data, podpis i pieczątka osoby uprawnionej
Specyfikacja Istotnych Warunków Zamówienia | [8 empty] | strona: 62
| ZAŁĄCZNIK NR 8 do SIWZ Oferta Cenowa |  | PAKIET NR 28 |  |  |  | ………………………………...
Nazwa i adres Wykonawcy
Pieczątka firmowa
Przedłużacze, pensety, miski nerkowate
|  |  |  | Cena | Wartość | VAT | Wartość | Producent / | Nazwa | Numer
LP | ASORTYMENT | J.M. | ILOŚĆ | jedn. | ogółem |  | ogółem | kraj | hand. | katalogowy
|  |  |  | netto | netto | % | brutto
1. | Przedłużacz bursztynowy dł. 150 cm | szt. | 2000
2. | Penseta j.u. sterylna pakowana indyw. | szt. | 500
3. | Miski nerkowate j.u. średnie | szt. | 10000
|  |  |  | suma: |  | suma:
Cena całkowita (wartość ogółem brutto) za Pakiet nr 28 / słownie /: …………………………………………………………………………………………
Uwaga!
Zamawiający w kolumnach (Cena jedn. netto, Wartość ogółem netto i Wartość ogółem brutto) dopuszcza wycenę wyłącznie do dwóch miejsc po przecinku
Data, podpis i pieczątka osoby uprawnionej
Specyfikacja Istotnych Warunków Zamówienia | [8 empty] | strona: 63
| ZAŁĄCZNIK NR 8 do SIWZ Oferta Cenowa |  | PAKIET NR 29 |  |  |  | ………………………………...
Nazwa i adres Wykonawcy
Pieczątka firmowa
Zamknięty system do pobierania próbek z drzewa oskrzelowego
|  |  |  | Cena | Wartość | VAT | Wartość | Producent / | Nazwa | Numer
LP | ASORTYMENT | J.M. | ILOŚĆ | jedn. | ogółem |  | ogółem | kraj | hand. | katalogowy
|  |  |  | netto | netto | % | brutto
1. | Zamknięty system do pobierania próbek z drzewa oskrzelowego z kontrolą siły ssania o min. pojemności 40 ml | szt | 1000
|  |  |  | suma: |  | suma:
Cena całkowita (wartość ogółem brutto) za Pakiet nr 29 / słownie /: …………………………………………………………………………………………
Uwaga!
Zamawiający w kolumnach (Cena jedn. netto, Wartość ogółem netto i Wartość ogółem brutto) dopuszcza wycenę wyłącznie do dwóch miejsc po przecinku
Data, podpis i pieczątka osoby uprawnionej
Specyfikacja Istotnych Warunków Zamówienia | [8 empty] | strona: 64
| ZAŁĄCZNIK NR 8 do SIWZ Oferta Cenowa |  | PAKIET NR 30 |  |  |  | ………………………………...
Nazwa i adres Wykonawcy
Pieczątka firmowa
Bezigłowy zawór dostępu do pobierania leków
|  |  |  | Cena | Wartość | VAT | Wartość | Producent / | Nazwa | Numer
LP | ASORTYMENT | J.M. | ILOŚĆ | jedn. | ogółem |  | ogółem | kraj | hand. | katalogowy
|  |  |  | netto | netto | % | brutto
1. | Bezigłowy zawór dostępu do pobierania leków z fiolek (nasadka na fiolkę o średnicy 13mm oraz 20mm umożliwiająca szczelne połączenie i pobieranie leków w systemie bezigłowym) | szt | 500
|  |  |  | suma: |  | suma:
Cena całkowita (wartość ogółem brutto) za Pakiet nr 30 / słownie /: …………………………………………………………………………………………
Uwaga!
Zamawiający w kolumnach (Cena jedn. netto, Wartość ogółem netto i Wartość ogółem brutto) dopuszcza wycenę wyłącznie do dwóch miejsc po przecinku
Data, podpis i pieczątka osoby uprawnionej
Specyfikacja Istotnych Warunków Zamówienia | [8 empty] | strona: 65
| ZAŁĄCZNIK NR 8 do SIWZ Oferta Cenowa |  | PAKIET NR 31 |  |  |  | ………………………………...
Nazwa i adres Wykonawcy
Pieczątka firmowa
Szczoteczki cytologiczne bronchoskopowe
|  |  |  | Cena | Wartość | VAT | Wartość | Producent / | Nazwa | Numer
LP | ASORTYMENT | J.M. | ILOŚĆ | jedn. | ogółem |  | ogółem | kraj | hand. | katalogowy
|  |  |  | netto | netto | % | brutto
1. | Szczoteczki cytologiczne bronchoskopowe, fi 1,8 mm, o dł. 115-120cm | szt | 600
|  |  |  | suma: |  | suma:
Cena całkowita (wartość ogółem brutto) za Pakiet nr 31 / słownie /: …………………………………………………………………………………………
Uwaga!
Zamawiający w kolumnach (Cena jedn. netto, Wartość ogółem netto i Wartość ogółem brutto) dopuszcza wycenę wyłącznie do dwóch miejsc po przecinku
Data, podpis i pieczątka osoby uprawnionej
Specyfikacja Istotnych Warunków Zamówienia | [8 empty] | strona: 66
| ZAŁĄCZNIK NR 8 do SIWZ Oferta Cenowa |  | PAKIET NR 32 |  |  |  | ………………………………...
Nazwa i adres Wykonawcy
Pieczątka firmowa
Ustniki bronchoskopowe
|  |  |  | Cena | Wartość | VAT | Wartość | Producent / | Nazwa | Numer
LP | ASORTYMENT | J.M. | ILOŚĆ | jedn. | ogółem |  | ogółem | kraj | hand. | katalogowy
|  |  |  | netto | netto | % | brutto
1. | Ustniki bronchoskopowe jednorazowego użytku z gumką silikonową typu MAJ-1632 | szt | 4000
|  |  |  | suma: |  | suma:
Cena całkowita (wartość ogółem brutto) za Pakiet nr 32 / słownie /: …………………………………………………………………………………………
Uwaga!
Do oferty należy dołączyć próbkę.
Zamawiający w kolumnach (Cena jedn. netto, Wartość ogółem netto i Wartość ogółem brutto) dopuszcza wycenę wyłącznie do dwóch miejsc po przecinku
Data, podpis i pieczątka osoby uprawnionej
Specyfikacja Istotnych Warunków Zamówienia | [8 empty] | strona: 67
| ZAŁĄCZNIK NR 8 do SIWZ Oferta Cenowa |  | PAKIET NR 33 |  |  |  | ………………………………...
Nazwa i adres Wykonawcy
Pieczątka firmowa
Port bezigłowy
|  |  |  | Cena | Wartość | VAT | Wartość | Producent / | Nazwa | Numer
LP | ASORTYMENT | J.M. | ILOŚĆ | jedn. | ogółem |  | ogółem | kraj | hand. | katalogowy
|  |  |  | netto | netto | % | brutto
1. | Bezigłowy port dostępu dożylnego: - przeźroczysty, z barwnym pierścieniem wokół membrany, - kompatybilny z połączeniami typu Luer Lock i Luer Slip, - do wielokrotnej podaży płynów infuzyjnych, krwi, preparatów krwiopochodnych, lipidów oraz wielokrotnego pobierania krwi do badań, - posiadający gładką, silikonową, łatwą w dezynfekcji membranę, - wypustki na korpusie portu gwarantujące pewniejszy uchwyt podczas podłączania bądź rozłączania systemu, - pracujący w systemie wewnętrznej tępej kaniuli z dzieloną membraną, - minimalny przepływ 350ml/min, - ilość aktywacji min. 400, - refluks nie większy niż 0,004ml, - ciśnienie wsteczne min. 2,6 bar, - objętość wypełnienia nie większa niż 0,05ml, - niewielkie gabaryty, średnica korpusu nie większa niż 11mm, - przeznaczony na 7 dni, - bez zawartości lateksu i ftalanów, - sterylny, - opakowanie typu folia – papier, - sterylizowany tlenkiem etylenu, - opakowanie z nadrukowanymi informacjami o: producencie, dacie produkcji, dacie przydatności, metodzie sterylizacji, braku ftalanów. | szt | 15000
|  |  |  | suma: |  | suma:
Cena całkowita (wartość ogółem brutto) za Pakiet nr 33 / słownie /: …………………………………………………………………………………………
Uwaga!
Zamawiający w kolumnach (Cena jedn. netto, Wartość ogółem netto i Wartość ogółem brutto) dopuszcza wycenę wyłącznie do dwóch miejsc po przecinku
Data, podpis i pieczątka osoby uprawnionej
Specyfikacja Istotnych Warunków Zamówienia | [8 empty] | strona: 68
| ZAŁĄCZNIK NR 8 do SIWZ Oferta Cenowa |  | PAKIET NR 34 |  |  |  | ………………………………...
Nazwa i adres Wykonawcy
Pieczątka firmowa
Balony do aparatu EUS
|  |  |  | Cena | Wartość | VAT | Wartość | Producent / | Nazwa | Numer
LP | ASORTYMENT | J.M. | ILOŚĆ | jedn. | ogółem |  | ogółem | kraj | hand. | katalogowy
|  |  |  | netto | netto | % | brutto
1. | Balony do aparatu EUS OF-A67 (op. = 20 szt.) | szt | 160
|  |  |  | suma: |  | suma:
Cena całkowita (wartość ogółem brutto) za Pakiet nr 34 / słownie /: …………………………………………………………………………………………
Uwaga!
Zamawiający w kolumnach (Cena jedn. netto, Wartość ogółem netto i Wartość ogółem brutto) dopuszcza wycenę wyłącznie do dwóch miejsc po przecinku
Data, podpis i pieczątka osoby uprawnionej
Specyfikacja Istotnych Warunków Zamówienia | [8 empty] | strona: 69
| ZAŁĄCZNIK NR 8 do SIWZ Oferta Cenowa |  | PAKIET NR 35 |  |  |  | ………………………………...
Nazwa i adres Wykonawcy
Pieczątka firmowa
Plaster medyczny do kinesiotapingu
|  |  |  | Cena | Wartość | VAT | Wartość | Producent / | Nazwa | Numer
LP | ASORTYMENT | J.M. | ILOŚĆ | jedn. | ogółem |  | ogółem | kraj | hand. | katalogowy
|  |  |  | netto | netto | % | brutto
1. | Plaster medyczny do kinesiotapingu-beż szerokość: 5 cm, długość: 5 m | szt | 400
|  |  |  | suma: |  | suma:
Cena całkowita (wartość ogółem brutto) za Pakiet nr 35 / słownie /: …………………………………………………………………………………………
Uwaga!
Zamawiający w kolumnach (Cena jedn. netto, Wartość ogółem netto i Wartość ogółem brutto) dopuszcza wycenę wyłącznie do dwóch miejsc po przecinku
Data, podpis i pieczątka osoby uprawnionej
Specyfikacja Istotnych Warunków Zamówienia | [8 empty] | strona: 70
| ZAŁĄCZNIK NR 8 do SIWZ Oferta Cenowa |  | PAKIET NR 36 |  |  |  | ………………………………...
Nazwa i adres Wykonawcy
Pieczątka firmowa
Zestaw do aerozoloterapii dla dorosłych
|  |  |  | Cena | Wartość | VAT | Wartość | Producent / | Nazwa | Numer
LP | ASORTYMENT | J.M. | ILOŚĆ | jedn. | ogółem |  | ogółem | kraj | hand. | katalogowy
|  |  |  | netto | netto | % | brutto
1. | Zestaw do aerozoloterapii dla dorosłych | kpl | 1000
|  |  |  | suma: |  | suma:
Cena całkowita (wartość ogółem brutto) za Pakiet nr 36 / słownie /: …………………………………………………………………………………………
Uwaga!
Zamawiający w kolumnach (Cena jedn. netto, Wartość ogółem netto i Wartość ogółem brutto) dopuszcza wycenę wyłącznie do dwóch miejsc po przecinku
Data, podpis i pieczątka osoby uprawnionej
Specyfikacja Istotnych Warunków Zamówienia | [8 empty] | strona: 71
| ZAŁĄCZNIK NR 8 do SIWZ Oferta Cenowa |  | PAKIET NR 37 |  |  |  | ………………………………...
Nazwa i adres Wykonawcy
Pieczątka firmowa
Kaniula nosowa PRO FLOW z filtrem
|  |  |  | Cena | Wartość | VAT | Wartość | Producent / | Nazwa | Numer
LP | ASORTYMENT | J.M. | ILOŚĆ | jedn. | ogółem |  | ogółem | kraj | hand. | katalogowy
|  |  |  | netto | netto | % | brutto
1. | Kaniula nosowa PRO FLOW z filtrem - aparat do diagnostyki obturacyjnego bezdechu sennego RESPIROMIX (model ALICE 6LDe) | szt | 360
|  |  |  | suma: |  | suma:
Cena całkowita (wartość ogółem brutto) za Pakiet nr 37 / słownie /: …………………………………………………………………………………………
Uwaga!
Zamawiający w kolumnach (Cena jedn. netto, Wartość ogółem netto i Wartość ogółem brutto) dopuszcza wycenę wyłącznie do dwóch miejsc po przecinku
Data, podpis i pieczątka osoby uprawnionej
Specyfikacja Istotnych Warunków Zamówienia | [8 empty] | strona: 72
| ZAŁĄCZNIK NR 8 do SIWZ Oferta Cenowa |  | PAKIET NR 38 |  |  |  | ………………………………...
Nazwa i adres Wykonawcy
Pieczątka firmowa
Ustnik i turbina do spirometru SPIROBANK II
|  |  |  | Cena | Wartość | VAT | Wartość | Producent / | Nazwa | Numer
LP | ASORTYMENT | J.M. | ILOŚĆ | jedn. | ogółem |  | ogółem | kraj | hand. | katalogowy
|  |  |  | netto | netto | % | brutto
1. | Ustniki j.uż. o średnicy 3 cm do spirometru SPIROBANK II | szt | 1200
2. | Turbina jednorazowego użytku do spirometru SPIROBANK II | szt | 100
|  |  |  | suma: |  | suma:
Cena całkowita (wartość ogółem brutto) za Pakiet nr 38 / słownie /: …………………………………………………………………………………………
Uwaga!
Zamawiający w kolumnach (Cena jedn. netto, Wartość ogółem netto i Wartość ogółem brutto) dopuszcza wycenę wyłącznie do dwóch miejsc po przecinku
Data, podpis i pieczątka osoby uprawnionej
Specyfikacja Istotnych Warunków Zamówienia | [8 empty] | strona: 73
| ZAŁĄCZNIK NR 8 do SIWZ Oferta Cenowa |  | PAKIET NR 39 |  |  |  | ………………………………...
Nazwa i adres Wykonawcy
Pieczątka firmowa
Akcesoria do Inkubatora typu Resuscitate
|  |  |  | Cena | Wartość | VAT | Wartość | Producent / | Nazwa | Numer
LP | ASORTYMENT | J.M. | ILOŚĆ | jedn. | ogółem |  | ogółem | kraj | hand. | katalogowy
|  |  |  | netto | netto | % | brutto
1. | Zbiorniki ssaka z filtrem i drenem jednorazowego użytku pojemności 800ml. op. = 20 szt. | op. | 3
2. | Układ oddechowy z AutoBreath jednorazowego użytku. op. = 25 szt. | op. | 4
3. | Osłona czujnika temperatury skóry CARE-FOR-ME, hydrożel, (rozm. S/M), op. = 100 szt. | op. | 3
4. | Osłona czujnika temperatury skóry CARE-FOR-ME, hydrożel, (rozm. L), op. = 100 szt. | op. | 3
5. | Dren VacuSmart PE do jednorazowego użytku z zaworem na palec dł 2m. | szt. | 50
|  |  |  | suma: |  | suma:
Cena całkowita (wartość ogółem brutto) za Pakiet nr 39 / słownie /: …………………………………………………………………………………………
Uwaga!
Zamawiający w kolumnach (Cena jedn. netto, Wartość ogółem netto i Wartość ogółem brutto) dopuszcza wycenę wyłącznie do dwóch miejsc po przecinku
Data, podpis i pieczątka osoby uprawnionej
Specyfikacja Istotnych Warunków Zamówienia | [8 empty] | strona: 74
| ZAŁĄCZNIK NR 8 do SIWZ Oferta Cenowa |  | PAKIET NR 40 |  |  |  | ………………………………...
Nazwa i adres Wykonawcy
Pieczątka firmowa
Butla ssaka MAK500
|  |  |  | Cena | Wartość | VAT | Wartość | Producent / | Nazwa | Numer
LP | ASORTYMENT | J.M. | ILOŚĆ | jedn. | ogółem |  | ogółem | kraj | hand. | katalogowy
|  |  |  | netto | netto | % | brutto
1. | Butla ssaka MAK500 (do SRN-10/SRN-10M) | szt. | 20
|  |  |  | suma: |  | suma:
Cena całkowita (wartość ogółem brutto) za Pakiet nr 40 / słownie /: …………………………………………………………………………………………
Uwaga!
Zamawiający w kolumnach (Cena jedn. netto, Wartość ogółem netto i Wartość ogółem brutto) dopuszcza wycenę wyłącznie do dwóch miejsc po przecinku
Data, podpis i pieczątka osoby uprawnionej
Specyfikacja Istotnych Warunków Zamówienia | [8 empty] | strona: 75
| ZAŁĄCZNIK NR 8 do SIWZ Oferta Cenowa |  | PAKIET NR 41 |  |  |  | ………………………………...
Nazwa i adres Wykonawcy
Pieczątka firmowa
Sonda żołądkowa
|  |  |  | Cena | Wartość | VAT | Wartość | Producent / | Nazwa | Numer
LP | ASORTYMENT | J.M. | ILOŚĆ | jedn. | ogółem |  | ogółem | kraj | hand. | katalogowy
|  |  |  | netto | netto | % | brutto
1. | Sonda żołądkowa o dł. 40cm, rozm. 04 | szt. | 50
2. | Sonda żołądkowa o dł. 40cm, rozm. 06 | szt. | 50
3. | Sonda żołądkowa o dł. 50cm, rozm. 08 | szt. | 50
|  |  |  | suma: |  | suma:
Cena całkowita (wartość ogółem brutto) za Pakiet nr 41 / słownie /: …………………………………………………………………………………………
Uwaga!
Zamawiający w kolumnach (Cena jedn. netto, Wartość ogółem netto i Wartość ogółem brutto) dopuszcza wycenę wyłącznie do dwóch miejsc po przecinku
Data, podpis i pieczątka osoby uprawnionej
Specyfikacja Istotnych Warunków Zamówienia | [8 empty] | strona: 76
| ZAŁĄCZNIK NR 8 do SIWZ Oferta Cenowa |  | PAKIET NR 42 |  |  |  | ………………………………...
Nazwa i adres Wykonawcy
Pieczątka firmowa
Okularki ochronne do fototerapii
|  |  |  | Cena | Wartość | VAT | Wartość | Producent / | Nazwa | Numer
LP | ASORTYMENT | J.M. | ILOŚĆ | jedn. | ogółem |  | ogółem | kraj | hand. | katalogowy
|  |  |  | netto | netto | % | brutto
1. | Okularki ochronne do fototerapii rozm. 23-35, lub w rozm. 24-33, jednorazowego użytku | szt. | 200
2. | Okularki ochronne do fototerapii rozm. 30-35, lub w rozm. 30-38, jednorazowego użytku | szt. | 200
|  |  |  | suma: |  | suma:
Cena całkowita (wartość ogółem brutto) za Pakiet nr 42 / słownie /: …………………………………………………………………………………………
Uwaga!
Zamawiający w kolumnach (Cena jedn. netto, Wartość ogółem netto i Wartość ogółem brutto) dopuszcza wycenę wyłącznie do dwóch miejsc po przecinku
Data, podpis i pieczątka osoby uprawnionej
Specyfikacja Istotnych Warunków Zamówienia | [8 empty] | strona: 77
| ZAŁĄCZNIK NR 8 do SIWZ Oferta Cenowa |  | PAKIET NR 43 |  |  |  | ………………………………...
Nazwa i adres Wykonawcy
Pieczątka firmowa
Akcesoria do urządzenia nCPAP Inflant Flow LP
|  |  |  | Cena | Wartość | VAT | Wartość | Producent / | Nazwa | Numer
LP | ASORTYMENT | J.M. | ILOŚĆ | jedn. | ogółem |  | ogółem | kraj | hand. | katalogowy
|  |  |  | netto | netto | % | brutto
1. | Maska nosowa mała, różowa. Maska nosowa kompatybilna z układem proponowanym w poz. 6 | szt. | 40
2. | Maska nosowa średnia, niebieska. Maska nosowa kompatybilna z układem proponowanym w poz. 6 | szt. | 60
3. | Maska nosowa duża, fioletowa. Maska nosowa kompatybilna z układem proponowanym w poz. 6 | szt. | 40
4. | Paskowe mocowanie układu pacjenta, średnie (26-32cm). Mocowanie układu pacjenta kompatybilne z układem proponowanym w poz. 6 | szt. | 40
5. | Paskowe mocowanie układu pacjenta, duże (32-37cm). Mocowanie układu pacjenta kompatybilne z układem proponowanym w poz. 6 | szt. | 40
6. | Jednorazowy układ oddechowy z podgrzewanym ramieniem wdechowym przystosowany do nawilżacza Fisher and Paykel model MR 730/850 – zawierający generator czterodyskowy IF i końcówki donosowi: mała, średnia, duża oraz miarkę. Generator mocowany za pomocą zaczepu kołyskowego. Układ z generatorem dwudyszowym mocowany za pomocą rzepów. | kpl. | 60
7. | Komora nawilżana Fisher and Paykel z automatycznym napełnianiem wodą do nawilżania MR730 i MR850. | szt. | 60
8. | Filtr bakteryjny i tłumiący szum od przepływu gazów. | szt. | 60
|  |  |  | suma: |  | suma:
Cena całkowita (wartość ogółem brutto) za Pakiet nr 43 / słownie /: …………………………………………………………………………………………
Uwaga!
Zamawiający w kolumnach (Cena jedn. netto, Wartość ogółem netto i Wartość ogółem brutto) dopuszcza wycenę wyłącznie do dwóch miejsc po przecinku
Data, podpis i pieczątka osoby uprawnionej
Specyfikacja Istotnych Warunków Zamówienia | [8 empty] | strona: 78
| ZAŁĄCZNIK NR 8 do SIWZ Oferta Cenowa |  | PAKIET NR 44 |  |  |  | ………………………………...
Nazwa i adres Wykonawcy
Pieczątka firmowa
Łącznik do drenów
|  |  |  | Cena | Wartość | VAT | Wartość | Producent / | Nazwa | Numer
LP | ASORTYMENT | J.M. | ILOŚĆ | jedn. | ogółem |  | ogółem | kraj | hand. | katalogowy
|  |  |  | netto | netto | % | brutto
1. | Łącznik do drenów, schodkowy, sterylny. | szt. | 200
|  |  |  | suma: |  | suma:
Cena całkowita (wartość ogółem brutto) za Pakiet nr 44 / słownie /: …………………………………………………………………………………………
Uwaga!
Zamawiający w kolumnach (Cena jedn. netto, Wartość ogółem netto i Wartość ogółem brutto) dopuszcza wycenę wyłącznie do dwóch miejsc po przecinku
Data, podpis i pieczątka osoby uprawnionej
Specyfikacja Istotnych Warunków Zamówienia | [8 empty] | strona: 79
| ZAŁĄCZNIK NR 8 do SIWZ Oferta Cenowa |  | PAKIET NR 45 |  |  |  | ………………………………...
Nazwa i adres Wykonawcy
Pieczątka firmowa
Kable EEG, EMG, ECG
|  |  |  | Cena | Wartość | VAT | Wartość | Producent / | Nazwa | Numer
LP | ASORTYMENT | J.M. | ILOŚĆ | jedn. | ogółem |  | ogółem | kraj | hand. | katalogowy
|  |  |  | netto | netto | % | brutto
1. | Kabel EEG Lead 10 - Wireset (72 IN), 10 szt. w opakowaniu | op. | 3
2. | Kabel EMG Lead 10 - Wireset (72 IN), 10 szt. w opakowaniu | op. | 1
3. | Kabel ECG Lead 5 - Wireset (72 IN), 5 szt. w opakowaniu | op. | 1
|  |  |  | suma: |  | suma:
Cena całkowita (wartość ogółem brutto) za Pakiet nr 45 / słownie /: …………………………………………………………………………………………
Uwaga!
Zamawiający w kolumnach (Cena jedn. netto, Wartość ogółem netto i Wartość ogółem brutto) dopuszcza wycenę wyłącznie do dwóch miejsc po przecinku
Data, podpis i pieczątka osoby uprawnionej
Specyfikacja Istotnych Warunków Zamówienia | [8 empty] | strona: 80
| ZAŁĄCZNIK NR 8 do SIWZ Oferta Cenowa |  | PAKIET NR 46 |  |  |  | ………………………………...
Nazwa i adres Wykonawcy
Pieczątka firmowa
Pokrowiec ochronny do mobilnego systemu fototerapii
|  |  |  | Cena | Wartość | VAT | Wartość | Producent / | Nazwa | Numer
LP | ASORTYMENT | J.M. | ILOŚĆ | jedn. | ogółem |  | ogółem | kraj | hand. | katalogowy
|  |  |  | netto | netto | % | brutto
1. | Pokrowce ochrone jednorazowe do mobilnego systemu fototerapii BiliTx, op. a 50 szt. | szt. | 150
|  |  |  | suma: |  | suma:
Cena całkowita (wartość ogółem brutto) za Pakiet nr 46 / słownie /: …………………………………………………………………………………………
Uwaga!
Zamawiający w kolumnach (Cena jedn. netto, Wartość ogółem netto i Wartość ogółem brutto) dopuszcza wycenę wyłącznie do dwóch miejsc po przecinku
Data, podpis i pieczątka osoby uprawnionej
Specyfikacja Istotnych Warunków Zamówienia | [8 empty] | strona: 81
| ZAŁĄCZNIK NR 8 do SIWZ Oferta Cenowa |  | PAKIET NR 47 |  |  |  | ………………………………...
Nazwa i adres Wykonawcy
Pieczątka firmowa
Drenaż opłucnej
|  |  |  | Cena | Wartość | VAT | Wartość | Producent / | Nazwa | Numer
LP | ASORTYMENT | J.M. | ILOŚĆ | jedn. | ogółem |  | ogółem | kraj | hand. | katalogowy
|  |  |  | netto | netto | % | brutto
1. | Zestaw do drenażu grawitacyjnego Robinsona poj. 600 ml z drenem silikonowym w romiarach 24CH i 28CH | szt | 1000
2. | Wielokomorowy zestaw do drenażu opłucnej z mechaniczną regulacją ssania | szt | 20
|  |  |  | suma: |  | suma:
Cena całkowita (wartość ogółem brutto) za Pakiet nr 47 / słownie /: …………………………………………………………………………………………
Uwaga!
Zamawiający w kolumnach (Cena jedn. netto, Wartość ogółem netto i Wartość ogółem brutto) dopuszcza wycenę wyłącznie do dwóch miejsc po przecinku
Data, podpis i pieczątka osoby uprawnionej
Specyfikacja Istotnych Warunków Zamówienia | [8 empty] | strona: 82
| ZAŁĄCZNIK NR 8 do SIWZ Oferta Cenowa |  | PAKIET NR 48 |  |  |  | ………………………………...
Nazwa i adres Wykonawcy
Pieczątka firmowa
Woda jałowa
|  |  |  | Cena | Wartość | VAT | Wartość | Producent / | Nazwa | Numer
LP | ASORTYMENT | J.M. | ILOŚĆ | jedn. | ogółem |  | ogółem | kraj | hand. | katalogowy
|  |  |  | netto | netto | % | brutto
1. | Woda jałowa do inhalacji Respiflo a 500 ml | szt. | 3000
|  |  |  | suma: |  | suma:
Cena całkowita (wartość ogółem brutto) za Pakiet nr 48 / słownie /: …………………………………………………………………………………………
Uwaga!
Zamawiający w kolumnach (Cena jedn. netto, Wartość ogółem netto i Wartość ogółem brutto) dopuszcza wycenę wyłącznie do dwóch miejsc po przecinku
Data, podpis i pieczątka osoby uprawnionej
Specyfikacja Istotnych Warunków Zamówienia | [8 empty] | strona: 83
| ZAŁĄCZNIK NR 8 do SIWZ Oferta Cenowa |  | PAKIET NR 49 |  |  |  | ………………………………...
Nazwa i adres Wykonawcy
Pieczątka firmowa
Czujnik SpO2
|  |  |  | Cena | Wartość | VAT | Wartość | Producent / | Nazwa | Numer
LP | ASORTYMENT | J.M. | ILOŚĆ | jedn. | ogółem |  | ogółem | kraj | hand. | katalogowy
|  |  |  | netto | netto | % | brutto
1. | Czujnik noworodkowy SpO2, wielorazowego użytku, Nellcor M595 OxiMax- typ Y, długość 0,9-1,1 m | szt. | 10
|  |  |  | suma: |  | suma:
Cena całkowita (wartość ogółem brutto) za Pakiet nr 49 / słownie /: …………………………………………………………………………………………
Uwaga!
Zamawiający w kolumnach (Cena jedn. netto, Wartość ogółem netto i Wartość ogółem brutto) dopuszcza wycenę wyłącznie do dwóch miejsc po przecinku
Data, podpis i pieczątka osoby uprawnionej
Specyfikacja Istotnych Warunków Zamówienia | [8 empty] | strona: 84
| ZAŁĄCZNIK NR 8 do SIWZ Oferta Cenowa |  | PAKIET NR 50 |  |  |  | ………………………………...
Nazwa i adres Wykonawcy
Pieczątka firmowa
Wkład do ssaka
|  |  |  | Cena | Wartość | VAT | Wartość | Producent / | Nazwa | Numer
LP | ASORTYMENT | J.M. | ILOŚĆ | jedn. | ogółem |  | ogółem | kraj | hand. | katalogowy
|  |  |  | netto | netto | % | brutto
1. | Jednorazowy wkład do ssaka VacuSmart poj. 700 ml z wkładem żelującym | szt. | 400
|  |  |  | suma: |  | suma:
Cena całkowita (wartość ogółem brutto) za Pakiet nr 50 / słownie /: …………………………………………………………………………………………
Uwaga!
Zamawiający w kolumnach (Cena jedn. netto, Wartość ogółem netto i Wartość ogółem brutto) dopuszcza wycenę wyłącznie do dwóch miejsc po przecinku
Data, podpis i pieczątka osoby uprawnionej
Specyfikacja Istotnych Warunków Zamówienia | [8 empty] | strona: 85
| ZAŁĄCZNIK NR 8 do SIWZ Oferta Cenowa |  | PAKIET NR 51 |  |  |  | ………………………………...
Nazwa i adres Wykonawcy
Pieczątka firmowa
Barwne oznaczniki
|  |  |  | Cena | Wartość | VAT | Wartość | Producent / | Nazwa | Numer
LP | ASORTYMENT | J.M. | ILOŚĆ | jedn. | ogółem |  | ogółem | kraj | hand. | katalogowy
|  |  |  | netto | netto | % | brutto
1. | Barwne oznaczniki chirurgiczne, dziane z włókien poliestrowych o długości 90 cm, w rozmiarze 2, 3, 4 mm, jałowe a 10 sztuk, w kolorze żółtym | op. | 20
2. | Barwne oznaczniki chirurgiczne, dziane z włókien poliestrowych o długości 90 cm, w rozmiarze 2, 3, 4 mm, jałowe a 10 sztuk, w kolorze niebieskim | op. | 20
3. | Barwne oznaczniki chirurgiczne, dziane z włókien poliestrowych o długości 90 cm, w rozmiarze 2, 3, 4 mm, jałowe a 10 sztuk, w kolorze czerwonym | op. | 20
4. | Barwne oznaczniki chirurgiczne, dziane z włókien poliestrowych o długości 90 cm, w rozmiarze 2, 3, 4 mm, jałowe a 10 sztuk, w kolorze białym | op. | 20
|  |  |  | suma: |  | suma:
Cena całkowita (wartość ogółem brutto) za Pakiet nr 51 / słownie /: …………………………………………………………………………………………
Uwaga!
Zamawiający w kolumnach (Cena jedn. netto, Wartość ogółem netto i Wartość ogółem brutto) dopuszcza wycenę wyłącznie do dwóch miejsc po przecinku
Data, podpis i pieczątka osoby uprawnionej
Specyfikacja Istotnych Warunków Zamówienia | [8 empty] | strona: 86
| ZAŁĄCZNIK NR 8 do SIWZ Oferta Cenowa |  | PAKIET NR 52 |  |  |  | ………………………………...
Nazwa i adres Wykonawcy
Pieczątka firmowa
Worki stomijne + akcesoria
|  |  |  | Cena | Wartość | VAT | Wartość | Producent / | Nazwa | Numer
LP | ASORTYMENT | J.M. | ILOŚĆ | jedn. | ogółem |  | ogółem | kraj | hand. | katalogowy
|  |  |  | netto | netto | % | brutto
1. | Worek ileostomijny otwarty, przezroczysty w rozm. 57 mm, kompatybilny z płytką stomijną tego samego systemu dwuczęściowego w rozm. 57 mm, z filtrem węglowym w kształcie półksiężyca umieszczonym w górnej części worka. Worek z dodatkową warstwą folii ochronnej wewnątrz, chroniącą filtr przed kontaktem z treścią jelitową. Worek o prostym i symetrycznym kształcie z miękkimi krawędziami. Zbudowany z hydrofobowego materiału. Plastikowa zapinka rzepowa niepochłaniająca zapachów. Worek wyposażony w kieszonkę do schowania zamkniętego odpływu worka. | szt | 100
2. | Worek ileostomijny otwarty, beżowy w rozm. 70 mm, kompatybilny z płytką stomijną tego samego systemu dwuczęściowego w rozm. 70 mm, z filtrem węglowym w kształcie półksiężyca umieszczonym w górnej części worka. Worek z dodatkową warstwą folii ochronnej wewnątrz, chroniącą filtr przed kontaktem z treścią jelitową. Worek o prostym i symetrycznym kształcie z miękkimi krawędziami. Zbudowany z hydrofobowego materiału. Plastikowa zapinka rzepowa niepochłaniająca zapachów. Worek wyposażony w kieszonkę do schowania zamkniętego odpływu worka. | szt | 100
3. | Worek ileostomijny otwarty, przezroczysty w rozm. 70 mm, kompatybilny z płytką stomijną tego samego systemu dwuczęściowego w rozm. 70 mm, z filtrem węglowym w kształcie półksiężyca umieszczonym w górnej części worka. Worek z dodatkową warstwą folii ochronnej wewnątrz, chroniącą filtr przed kontaktem z treścią jelitową. Worek o prostym i symetrycznym kształcie z miękkimi krawędziami. Zbudowany z hydrofobowego materiału. Plastikowa zapinka rzepowa niepochłaniająca zapachów. Worek wyposażony w kieszonkę do schowania zamkniętego odpływu worka. | szt | 100
4. | Worek ileostomijny otwarty, beżowy w rozm. 57 mm, kompatybilny z płytką stomijną tego samego systemu dwuczęściowego w rozm. 57 mm, z filtrem węglowym w kształcie półksiężyca umieszczonym w górnej części worka. Worek z dodatkową warstwą folii ochronnej wewnątrz, chroniącą filtr przed kontaktem z treścią jelitową. Worek o prostym i symetrycznym kształcie z miękkimi krawędziami. Zbudowany z hydrofobowego materiału. Plastikowa zapinka rzepowa niepochłaniająca zapachów. Worek wyposażony w kieszonkę do schowania zamkniętego odpływu worka. | szt | 400
Data, podpis i pieczątka osoby uprawnionej
Specyfikacja Istotnych Warunków Zamówienia | [8 empty] | strona: 87
| ZAŁĄCZNIK NR 8 do SIWZ Oferta Cenowa |  | PAKIET NR 52 |  |  |  | ………………………………...
|  |  | ciąg dalszy |  |  |  | Nazwa i adres Wykonawcy
Pieczątka firmowa
Worki stomijne + akcesoria
|  |  |  | Cena | Wartość | VAT | Wartość | Producent / | Nazwa | Numer
LP | ASORTYMENT | J.M. | ILOŚĆ | jedn. | ogółem |  | ogółem | kraj | hand. | katalogowy
|  |  |  | netto | netto | % | brutto
5. | Worek ileostomijny otwarty, beżowy z przylepcem do docinania nożyczkami. Przylepiec hydrofobowy posiada własności ochronne i gojące, które zapobiegają powstawaniu powikłań skórnych wokół stomii. Zaopatrzony w filtr węglowy w kształcie półksiężyca umieszczony w górnej części worka. Worek z dodatkową warstwą folii ochronnej wewnnątrz, chroniącą filtr przed kontaktem z treścią jelitową. Worek o prostym i symetrycznym kształcie z miękkimi krawędziami. Zbudowany z hydrofobowego materiału. Plastikowa zapinka rzepowa niepochłaniająca zapachów. Worek wyposażony w kieszonkę do schowania zamkniętego odpływu worka. Możliwość docięcia przylepca od 20mm do 70 mm. | szt | 300
6. | Worek ileostomijny otwarty, przezroczysty z przylepcem do docinania nożyczkami. Przylepiec hydrofobowy posiada własności ochronne i gojące, które zapobiegają powstawaniu powikłań skórnych wokół stomii. Zaopatrzony w filtr węglowy w kształcie półksiężyca umieszczony w górnej części worka. Worek z dodatkową warstwą folii ochronnej wewnnątrz, chroniącą filtr przed kontaktem z treścią jelitową. Worek o prostym i symetrycznym kształcie z miękkimi krawędziami. Zbudowany z hydrofobowego materiału. Plastikowa zapinka rzepowa niepochłaniająca zapachów. Worek wyposażony w kieszonkę do schowania zamkniętego odpływu worka. Możliwość docięcia przylepca od 20mm do 70 mm. | szt | 150
7. | Płytka stomijna z elastycznym, akordeonowym pierścieniem zatrzaskowym o średnicy 57 mm który można rozwijać do góry w celu połączenia z workiem systemu dwuczęściowego, co minimalizuje ryzyko ucisku na powłoki brzuszne pacjenta. Warstwa flizelinowa wokół pierścienia w kolorze beżowym z hydrokoloidową warstwą przylepną, nie powodująca podrażnień skóry wokół stomii. Materiał przylepny wewnątrz pierścienia "do modelowania" palcami, bez wycinania nożyczkami, co daje możliwość uzyskania szczelnego dopasowania do stomii. | szt | 120
8. | Płytka stomijna z elastycznym, akordeonowym pierścieniem zatrzaskowym o średnicy 70 mm który można rozwijać do góry w celu połączenia z workiem systemu dwuczęściowego, co minimalizuje ryzyko ucisku na powłoki brzuszne pacjenta. Warstwa flizelinowa wokół pierścienia w kolorze beżowym z hydrokoloidową warstwą przylepną, nie powodująca podrażnień skóry wokół stomii. Materiał przylepny wewnątrz pierścienia "do modelowania" palcami, bez wycinania nożyczkami, co daje możliwość uzyskania szczelnego dopasowania do stomii. | szt | 120
9. | Pierścień bezalkoholowy wykonany z materiału hydrokoloidowego o właściwościach ochronnych i gojących, służący do uszczelnienia szczelin pomiędzy stomią a przylepcem w worku stomijnym oraz do wypełnienia nierówności na skórze wokół stomii. Pierścień wykonany z materiału, który można modelować, rozrywać i łączyć w celu uzyskania odpowiedniej konsystencji i kształtu. Materiał pierścienia o właściwościach żelujących, który puchnie w kontakcie z wydzieliną ze stomii. Pierścień zwiększa przyczepność sprzętu stomijnego oraz chroni skórę przed przeciekaniem. Rozm. 48 mm | szt | 300
Data, podpis i pieczątka osoby uprawnionej
Specyfikacja Istotnych Warunków Zamówienia | [8 empty] | strona: 88
| ZAŁĄCZNIK NR 8 do SIWZ Oferta Cenowa |  | PAKIET NR 52 |  |  |  | ………………………………...
|  |  | ciąg dalszy |  |  |  | Nazwa i adres Wykonawcy
Pieczątka firmowa
Worki stomijne + akcesoria
|  |  |  | Cena | Wartość | VAT | Wartość | Producent / | Nazwa | Numer
LP | ASORTYMENT | J.M. | ILOŚĆ | jedn. | ogółem |  | ogółem | kraj | hand. | katalogowy
|  |  |  | netto | netto | % | brutto
10. | Pierścień bezalkoholowy wykonany z materiału hydrokoloidowego o właściwościach ochronnych i gojących, służący do uszczelnienia szczelin pomiędzy stomią a przylepcem w worku stomijnym oraz do wypełnienia nierówności na skórze wokół stomii. Pierścień wykonany z materiału, który można modelować, rozrywać i łączyć w celu uzyskania odpowiedniej konsystencji i kształtu. Materiał pierścienia o właściwościach żelujących, który puchnie w kontakcie z wydzieliną ze stomii. Pierścień zwiększa przyczepność sprzętu stomijnego oraz chroni skórę przed przeciekaniem (ekstra cienki) | szt | 50
11. | Pasta uszczelniająco-gojąca a 60 g | szt | 24
12. | Aerozol do usuwania przylepca | szt | 24
13. | Puder a 25 g | szt | 24
|  |  |  | suma: |  | suma:
Cena całkowita (wartość ogółem brutto) za Pakiet nr 52 / słownie /: …………………………………………………………………………………………
Uwaga!
Zamawiający w kolumnach (Cena jedn. netto, Wartość ogółem netto i Wartość ogółem brutto) dopuszcza wycenę wyłącznie do dwóch miejsc po przecinku
Data, podpis i pieczątka osoby uprawnionej
Specyfikacja Istotnych Warunków Zamówienia | [8 empty] | strona: 89
| ZAŁĄCZNIK NR 8 do SIWZ Oferta Cenowa |  | PAKIET NR 53 |  |  |  | ………………………………...
Nazwa i adres Wykonawcy
Pieczątka firmowa
Worek do owinięcia niemowlęcia
|  |  |  | Cena | Wartość | VAT | Wartość | Producent / | Nazwa | Numer
LP | ASORTYMENT | J.M. | ILOŚĆ | jedn. | ogółem |  | ogółem | kraj | hand. | katalogowy
|  |  |  | netto | netto | % | brutto
1. | Sterylny woreczek do owinięcia dziecka natychmiast po urodzeniu, chroniący przed hipotermią. Wykonany z podwójnego polietylenu ( warstwa zewnętrzna i wewnętrzna), w pełni przeźroczystego, nieszeleszczącego (ISO1093). Zamykany, z regulowanym, dopasowanym kapturkiem pozwalającym na idealne dopasowanie do głowy dziecka, centralnie otwierany, z hermetycznym zamknięciem. Gwarantujący pełny dostęp do ciała dziecka, umożliwiający łatwe umieszczenie urządzeń monitorujących, cewników dożylnych i pępowinowych. Woreczek wyposażony w dopasowującą się piankę zwiększającą komfort dziecka, pomagającą w utrzymaniu otwartych dróg oddechowych poprzez podniesienie barków, stabilizującą pozycję dziecka. Dostępny w rozmiarach małym, średnim i dużym. | szt. | 60
|  |  |  | suma: |  | suma:
Cena całkowita (wartość ogółem brutto) za Pakiet nr 53 / słownie /: …………………………………………………………………………………………
Uwaga!
Zamawiający w kolumnach (Cena jedn. netto, Wartość ogółem netto i Wartość ogółem brutto) dopuszcza wycenę wyłącznie do dwóch miejsc po przecinku
Data, podpis i pieczątka osoby uprawnionej
Specyfikacja Istotnych Warunków Zamówienia | [8 empty] | strona: 90
| ZAŁĄCZNIK NR 8 do SIWZ Oferta Cenowa |  | PAKIET NR 54 |  |  |  | ………………………………...
Nazwa i adres Wykonawcy
Pieczątka firmowa
Zestaw do zakładania cewników pępowinowych
|  |  |  | Cena | Wartość | VAT | Wartość | Producent / | Nazwa | Numer
LP | ASORTYMENT | J.M. | ILOŚĆ | jedn. | ogółem |  | ogółem | kraj | hand. | katalogowy
|  |  |  | netto | netto | % | brutto
1. | Zestaw do zakładania cewników pępowinowych. W skład zestawu wchodzi: bezpieczna igła 18G, bezpieczna igła 20G, skalpel, 2 obłożenia, ręczniki, zagięte nożyczki, 8 wacików 10x10 cm, 8 wacików 8x8 cm, przeźroczysta miseczka 60 ml, obłożenie zewnętrzne, taśma do pępowiny, taśma mierząca, kleszcze zagięte, kleszcze proste, pęseta neonatologiczna prosta zagięta, pęseta neonatologiczna prosta, imadło chirurgiczne, 2 stripy, strzykawka 1,3,5,ml, rozszerzacz do pępka, szwy 3,0, opakowanie zewnętrzna taca. | szt. | 10
|  |  |  | suma: |  | suma:
Cena całkowita (wartość ogółem brutto) za Pakiet nr 54 / słownie /: …………………………………………………………………………………………
Uwaga!
Zamawiający w kolumnach (Cena jedn. netto, Wartość ogółem netto i Wartość ogółem brutto) dopuszcza wycenę wyłącznie do dwóch miejsc po przecinku
Data, podpis i pieczątka osoby uprawnionej
Specyfikacja Istotnych Warunków Zamówienia | [8 empty] | strona: 91
| ZAŁĄCZNIK NR 8 do SIWZ Oferta Cenowa |  | PAKIET NR 55 |  |  |  | ………………………………...
Nazwa i adres Wykonawcy
Pieczątka firmowa
Zestaw porodowy
|  |  |  | Cena | Wartość | VAT | Wartość | Producent / | Nazwa | Numer
LP | ASORTYMENT | J.M. | ILOŚĆ | jedn. | ogółem |  | ogółem | kraj | hand. | katalogowy
|  |  |  | netto | netto | % | brutto
1. | Zestaw porodowy dla noworodka składający się z jałowego podkładu 60x60xcm, jałowej serwety 80x60xcm, jałowej czapeczki, jałowego kocyka | szt. | 1500
|  |  |  | suma: |  | suma:
Cena całkowita (wartość ogółem brutto) za Pakiet nr 55 / słownie /: …………………………………………………………………………………………
Uwaga!
Zamawiający w kolumnach (Cena jedn. netto, Wartość ogółem netto i Wartość ogółem brutto) dopuszcza wycenę wyłącznie do dwóch miejsc po przecinku
Data, podpis i pieczątka osoby uprawnionej
Specyfikacja Istotnych Warunków Zamówienia | [8 empty] | strona: 92
| ZAŁĄCZNIK NR 8 do SIWZ Oferta Cenowa |  | PAKIET NR 56 |  |  |  | ………………………………...
Nazwa i adres Wykonawcy
Pieczątka firmowa
Zestawy do tracheotomii i akcesoria
|  |  |  | Cena | Wartość | VAT | Wartość | Producent / | Nazwa | Numer
LP | ASORTYMENT | J.M. | ILOŚĆ | jedn. | ogółem |  | ogółem | kraj | hand. | katalogowy
|  |  |  | netto | netto | % | brutto
1. | Kompletny zestaw do przezskórnej tracheotomii metodą Griggsa, z wielorazowym peanem, zawierający skalpel, kaniulę z igłą i strzykawką do identyfikacji tchawicy, prowadnicę Seldingera, rozszerzadło oraz rurkę tracheostomijną z wbudowanym przewodem do odsysania z przestrzeni podgłośniowej z mankietem niskociśnieniowym, posiadającą sztywny samoblokujący się mandryn z otworem na prowadnicę Seldingera. Pakowany na jednej, sztywnej tacy umożliwiającej szybkie otwarcie zestawu. Rozmiary: 7,0mm, 8,0mm, 9,0mm | szt. | 1
2. | Uzupełniający zestaw do przezskórnej tracheotomii metodą Griggsa oparty na użyciu peana zawierający skalpel, kaniulę z igłą i strzykawką do identyfikacji tchawicy, prowadnicę Seldingera, rozszerzadło oraz rurkę tracheostomijną z wbudowanym przewodem do odsysania z przestrzeni podgłośniowej z mankietem niskociśnieniowym, posiadającą sztywny samoblokujący się mandryn z otworem na prowadnicę Seldingera. Pakowany na jednej, sztywnej tacy umożliwiającej szybkie otwarcie zestawu. Rozmiary: 7,0mm, 8,0mm, 9,0mm według, potrzeb zamawiającego | szt. | 10
3. | Rurka tracheotomijna z odsysaniem z przestrzeni podgłośniowej, z miękkim, cienkościennym mankietem niskociśnieniowym oraz systemem ograniczania wzrostu ciśnienia wewnątrz mankietu typu Soft Seal z balonikiem kontrolnym posiadający oznaczenia rozmiaru rurki oraz rodzaju i średnicy mankietu, wykonana z termoplastycznego PCW, posiadająca elastyczny, przezroczysty kołnierz z oznaczeniem rozmiaru i długości rurki oraz samoblokujący się mandryn z otworem na prowadnicę Seldingera umożliwiający założenie bądź wymianę rurki, sterylna. Rozmiary od 6,0mm do 10,0mm co 1,0mm oraz 7,5mm i 8,5mm. | szt. | 50
4. | Rurka tracheostomijna z regulowanym położeniem kołnierza posiadająca mechanizm blokujący umożliwiający przesuwanie kołnierza wzdłuż osi rurki oraz obracanie o kąt 360º, z miękkim, cienkościennym mankietem niskociśnieniowym oraz systemem ograniczania wzrostu ciśnienia wewnątrz mankietu typu Soft Seal z balonikiem kontrolnym wyraźnie wskazującym na wypełnienie mankietu (płaski przed wypełnieniem), wykonana z mieszaniny silikonu i PCW - półprzezroczysta, z oznaczeniem rozmiaru rurki, rodzaju i średnicy mankietu na baloniku kontrolnym i zakresem zmiennej długości podanym na kołnierzu.Rozmiary od 6,0mm do 10,0mm co 1,0mm | szt. | 10
Data, podpis i pieczątka osoby uprawnionej
Specyfikacja Istotnych Warunków Zamówienia | [8 empty] | strona: 93
| ZAŁĄCZNIK NR 8 do SIWZ Oferta Cenowa |  | PAKIET NR 56 |  |  |  | ………………………………...
|  |  | ciąg dalszy |  |  |  | Nazwa i adres Wykonawcy
Pieczątka firmowa
Zestawy do tracheotomii i akcesoria
|  |  |  | Cena | Wartość | VAT | Wartość | Producent / | Nazwa | Numer
LP | ASORTYMENT | J.M. | ILOŚĆ | jedn. | ogółem |  | ogółem | kraj | hand. | katalogowy
|  |  |  | netto | netto | % | brutto
5. | Opaska do rurki tracheostomijnej Miękka, szeroka opaska do rurki tracheostomijnej dla dorosłych, długość: 46cm plus rzep. | szt. | 300
6. | Filtr bakteryjno wirusowy, mechaniczny- hydrofobowy tzn. nieprzepuszczający płynów o ciśnieniu do 150 cm H2O, o sprawności filtrowania bakterii większej niż 99,99999%, objętość/przestrzeń martwa – 52/45ml, waga ~31g, zalecany zakres objętości oddechowej 150-1200ml, zatrzymanie wilgoci 0,4 g/h, z równomiernie rozłożonymi, niesklejającymi się fałdami dzięki elementom dystansowym, z centralnie usytuowanym portem do kapnografu, przezroczysta obudowa z wyraźnie zaznaczonym kierunkiem przepływu gazu, o zaoblonych, bezpiecznych dla pacjenta krawędziach, pierścień zapobiegający rozłączaniu (zgodnie z normą ISO-9356). Sterylny, na 24 godziny. | szt. | 200
7. | Wymiennik ciepła i wilgoci dla pacjentów z rurką tracheostomijną na własnym oddechu, dwustronna powierzchnia wymiany z papierowym wkładem (bardzo małe opory), HME nawilżenie wyjściowe 25 mg/l H2O przy 10 oddechach/min i objętości oddechowej 1000ml, opory przepływu 2,0 hPa (cm H2O) przy przepływie 60 l/min, waga: około 5g, możliwość podłączenia nasadki tlenowej do owiewania tlenem, łącznik 15 mm, sterylny | szt. | 200
8. | Rurka intubacyjna z mankietem Soft-Seal i odsysaniem z nad mankietu. Rurka intubacyjna z mankietem zwężającym się ku dołowi, o potwierdzonej badaniami klinicznymi obniżonej przenikalności dla podtlenku azotu, z wbudowanym przewodem do odsysania, z otworem Murphy’ego, balonik kontrolny wskazujący na stan wypełnienia mankietu z oznaczeniem nazwy producenta, średnicy rurki i mankietu oraz rodzaju mankietu, dodatkowe oznaczenie rozmiaru na korpusie rurki w miejscu widocznym po zaintubowaniu jak i na łączniku, linia Rtg na całej długości rurki, skala centymetrowa podana na korpusie rurki, sterylna, jednorazowa, rozmiary od 6,0 do 9,0 mm co 0,5 mm. | szt. | 40
9. | Elastyczna jednorazowa prowadnica do trudnych intubacji, typu Bougie z wygiętym końcem, znaczniki głębokości co 1cm, wymiary 15Ch/70cm | szt. | 30
10. | Prowadnica do trudnych intubacji typu Bougie z wygiętym końcem, 15Ch/60 cm, wielorazowa, wykonana z plecionki włókien poliestrowych pokrytej powłoką żywiczną, w sztywnym futerale z instrukcją czyszczenia | szt. | 10
Data, podpis i pieczątka osoby uprawnionej
Specyfikacja Istotnych Warunków Zamówienia | [8 empty] | strona: 94
| ZAŁĄCZNIK NR 8 do SIWZ Oferta Cenowa |  | PAKIET NR 56 |  |  |  | ………………………………...
|  |  | ciąg dalszy |  |  |  | Nazwa i adres Wykonawcy
Pieczątka firmowa
Zestawy do tracheotomii i akcesoria
|  |  |  | Cena | Wartość | VAT | Wartość | Producent / | Nazwa | Numer
LP | ASORTYMENT | J.M. | ILOŚĆ | jedn. | ogółem |  | ogółem | kraj | hand. | katalogowy
|  |  |  | netto | netto | % | brutto
11. | Zestaw do punkcji i drenażu jamy opłucnej metodą Seldingera, o składzie: dren do opłucnej 12F/30cm z dwoma otworami bocznymi i końcowym (z wewnętrznym usztywnieniem); skalpel; strzykawka 10 ml; igła wprowadzająca 16G/80 mm; prowadnica z zakończeniem typu „J” z aplikatorem; rozszerzadło 14F; kranik 4-drożny; łącznik Luer Lock męski / schodkowy, pakowany na sztywnej tacce, sterylny. | szt. | 20
12. | Bezpieczny zestaw do punkcji opłucnej (dedykowany również do punkcji osierdzia i otrzewnej ) składający się z igły Veressa ograniczającej ryzyko omyłkowego nakłucia płuca (poprzez sygnalizację za pomocą zielonego wskaźnika), cewnika Pig Tail (zawinięta końcówka) wykonanego z poliuretanu, widocznego w rtg, z możliwością utrzymania w pacjencie do 29 dni, dostępnego w dwóch rozmiarach 9Ch i 12Ch, zakończonego układem z automatycznymi zastawkami jednokierunkowymi (bez konieczności regulacji przepływu za pomocą kraników), posiadający możliwość przełączenia w tryb drenażu z pominięciem zastawek, posiadający worek do drenażu 2000ml z kranikiem spustowym | szt. | 5
13. | Bezpieczny zestaw do punkcji opłucnej (dedykowany również do punkcji osierdzia i otrzewnej) składający się z igły Veressa ograniczającej ryzyko omyłkowego nakłucia płuca (poprzez sygnalizację za pomocą zielonego wskaźnika), cewnika wykonanego z poliuretanu, widocznego w rtg, z możliwością utrzymania w pacjencie do 29 dni, dostępnego w dwóch rozmiarach 9Ch i 12Ch, zakończonego układem z automatycznymi zastawkami jednokierunkowymi (bez konieczności regulacji przepływu za pomocą kraników), posiadający możliwość przełączenia w tryb drenażu z pominięciem zastawek, strzykawki luer lock 60ml, worka do drenażu 2000ml z kranikiem spustowym, skalpela do nacięcia skóry z zatrzaskowym zabezpieczeniem ostrza przed zakłuciem. | szt. | 50
14. | Zestaw do drenażu opłucnej (aktywnego i grawitacyjnego) z mechaniczną regulacją siły ssania (regulacja za pomocą słupa wody wykluczona) wyposażony w wyskalowane pokrętło umieszczone na przedniej ścianie umożliwiające regulację w zakresie od 5-40cmH2O, komora o objętości 2100ml wyskalowana co 5ml w zakresie 0-200ml i co 10ml do 2000ml, posiadający wskaźnik pływakowy umożliwiający wizualizację prawidłowego działania drenażu, zastawkę bezpieczeństwa do uwolnienia wysokiego podciśnienia, automatyczny zawór uwalniający dodatnie ciśnienie, port do pobierania próbek drenowanego płynu, o wysokości do 25 cm i konstrukcji nie wymagającej mocowania na stojaku w przypadku umieszczenia na podłodze, z uchwytem umożliwiającym przenoszenie lub powieszenie, z możliwością położenia w pozycji horyzontalnej (poziomej) na krótki czas niepowodującego wymieszania roztworów wewnątrz komory, zapakowany podwójnie, sterylny, z pojedynczym drenem łączącym bezlateksowym zabezpieczonym przed zagięciem, z możliwością odłączenia | szt. | 20
Data, podpis i pieczątka osoby uprawnionej
Specyfikacja Istotnych Warunków Zamówienia | [8 empty] | strona: 95
| ZAŁĄCZNIK NR 8 do SIWZ Oferta Cenowa |  | PAKIET NR 56 |  |  |  | ………………………………...
|  |  | ciąg dalszy |  |  |  | Nazwa i adres Wykonawcy
Pieczątka firmowa
Zestawy do tracheotomii i akcesoria
|  |  |  | Cena | Wartość | VAT | Wartość | Producent / | Nazwa | Numer
LP | ASORTYMENT | J.M. | ILOŚĆ | jedn. | ogółem |  | ogółem | kraj | hand. | katalogowy
|  |  |  | netto | netto | % | brutto
15. | Sonda Rylea przeciwodleżynowa wykonana z mieszaniny silikonu i PCW, zakończona gładką oliwką, z zatopionym ciężarkiem w postaci 4 stalowych kuleczek, z czterema dużymi, bocznymi otworami na końcu, z niebieską linią widoczna w Rtg, ze znacznikami głębokości na długości 38cm, 51cm i 64cm, z zatyczką, jednorazowa, sterylna, podwójnie opakowana, o długości około 105cm Rozmiary: 8F-22F co 2F | szt. | 100
|  |  |  | suma: |  | suma:
Cena całkowita (wartość ogółem brutto) za Pakiet nr 56 / słownie /: …………………………………………………………………………………………
Uwaga!
Zamawiający w kolumnach (Cena jedn. netto, Wartość ogółem netto i Wartość ogółem brutto) dopuszcza wycenę wyłącznie do dwóch miejsc po przecinku
Data, podpis i pieczątka osoby uprawnionej
Specyfikacja Istotnych Warunków Zamówienia | [8 empty] | strona: 96
| ZAŁĄCZNIK NR 8 do SIWZ Oferta Cenowa |  | PAKIET NR 57 |  |  |  | ………………………………...
Nazwa i adres Wykonawcy
Pieczątka firmowa
Układy oddechowe, łyżki do laryngoskopu
|  |  |  | Cena | Wartość | VAT | Wartość | Producent / | Nazwa | Numer
LP | ASORTYMENT | J.M. | ILOŚĆ | jedn. | ogółem |  | ogółem | kraj | hand. | katalogowy
|  |  |  | netto | netto | % | brutto
1. | Układ oddechowy dwururowy karbowany do respiratora dla dorosłych, średnica rur 22mm, rury długości 1,5 m wykonane z polietylenu, łącznik Y z portem kapno odłączalny od rur w celu podłączenia nebulizatora, kolanko podwójnie obrotowe odłączalne od łącznika Y. Jednorazowy, mikrobiologicznie czysty, bez ftalanów, opakowanie foliowe. | szt. | 200
2. | Układ oddechowy jednorurowy, dwuświatłowy, z pionową membraną zapewniającą wymianę termiczną, o śr. 22 mm i dł. 1,8 m, z kolankiem z portem kapno, do respiratora, wydajność ogrzania powietrza wdychanego 6,2 stopni C przy przepływie 4 l/min., opór wdechowy 0,14 cm H2O i wydechowy 0,16 cm H2O przy przepływie 10 l/min, waga układu 170 g. Rura wydechowa do podłączenia do respiratora 40 cm. Jednorazowy, mikrobiologicznie czysty, bez DEHP, opakowanie foliowe. | szt. | 100
3. | Układ oddechowy jednorurowy, dwuświatłowy, z pionową membraną zapewniającą wymianę termiczną, o śr. 22 mm i długości 1,9 m, z kolankiem z portem kapno, do aparatu do znieczulenia z dodatkową rozciągliwą rurą 1,9 m z 2L workiem bezlateksowym, wydajność ogrzania powietrza wdychanego 6,2 stopni C przy przepływie 4 l/min., opór wdechowy max 0,14 cm H2O i wydechowy max 0,16 cm H2O przy przepływie 10 l/min, waga układu 170 g bez akcesoriów. Rura wydechowa do podłączenia do aparatu 40 cm. Jednorazowy, mikrobiologicznie czysty, bez DEHP, opakowanie foliowe. | szt. | 2500
4. | Łyżka do laryngoskopu, światłowodowa, jednorazowego użytku, typ Macintosh. Nieodkształcająca się łyżka wykonana ze stali nierdzewnej, kompatybilna z rękojeściami w standardzie ISO 7376 (tzw. zielona specyfikacja). Mocowanie światłowodu zatopione w tworzywie sztucznym (nylon) koloru zielonego, ułatwiającym identyfikację ze standardem ISO 7376. Wytrzymały zatrzask kulkowy zapewniający trwałe mocowanie w rękojeści. Światłowód wykonany z polerowanego tworzywa sztucznego (akryl), dający mocne, światło. Światłowód nieosłonięty, doświetlający wnętrze jamy ustnej i gardło. Wyraźne oznakowanie typu i rozmiaru łyżki na części metalowej i symbol „jednorazowego użytku” (przekreślona cyfra 2) na części plastikowej/mocowaniu łyżki, naniesione po przeciwnej stronie wyprowadzenia światłowodu, opakowanie folia-folia . Rozmiary Macintosh: 2 / 3 / 4 /, (według potrzeb zamawiającego) | szt. | 1000
Data, podpis i pieczątka osoby uprawnionej
Specyfikacja Istotnych Warunków Zamówienia | [8 empty] | strona: 97
| ZAŁĄCZNIK NR 8 do SIWZ Oferta Cenowa |  | PAKIET NR 57 |  |  |  | ………………………………...
|  |  | ciąg dalszy |  |  |  | Nazwa i adres Wykonawcy
Pieczątka firmowa
Układy oddechowe, łyżki do laryngoskopu
|  |  |  | Cena | Wartość | VAT | Wartość | Producent / | Nazwa | Numer
LP | ASORTYMENT | J.M. | ILOŚĆ | jedn. | ogółem |  | ogółem | kraj | hand. | katalogowy
|  |  |  | netto | netto | % | brutto
5. | Sterylna maska krtaniowa jednorazowego użytku, z PCV, bez użebrowania, z kopułą maski o budowie chroniącej przed wklinowaniem nagłośni, z przezroczystym mankietem i rurką oddechową tworzącymi jedną całość wzmocnioną stabilizatorem uszczelnienia, z wzmocnioną grzbietową częścią mankietu, z wbudowanym w ścianę rurki oddechowej na całej jej długości drenem do napełniania mankietu. Dren do napełniania mankietu wchodzący do mankietu pod kątem 90 stopni, opuszczający ściankę rurki oddechowej pod kątem 45 stopni. Maska bez zawartości lateksu, DEHP oraz bisfenolu (BPA). Rozmiar maski kodowany kolorem mankietu i balonika kontrolnego z dodatkowym oznaczeniem numerycznym na baloniku kontrolnym oraz na rurce oddechowej. Maska w rozmiarach i zakresach wagowych odpowiednio: dla roz 1 (<5kg); dla roz 1,5 (5-10kg); dla roz 2 (10- 20kg);dla roz 2,5 (20-30kg); dla roz 3 (30-50kg); dla roz 4 (50-70kg) i dla roz 5 ( >70kg). | szt. | 20
|  |  |  | suma: |  | suma:
Cena całkowita (wartość ogółem brutto) za Pakiet nr 57 / słownie /: …………………………………………………………………………………………
Uwaga!
Zamawiający w kolumnach (Cena jedn. netto, Wartość ogółem netto i Wartość ogółem brutto) dopuszcza wycenę wyłącznie do dwóch miejsc po przecinku
Data, podpis i pieczątka osoby uprawnionej
Specyfikacja Istotnych Warunków Zamówienia | [8 empty] | strona: 98
| ZAŁĄCZNIK NR 8 do SIWZ Oferta Cenowa |  | PAKIET NR 58 |  |  |  | ………………………………...
Nazwa i adres Wykonawcy
Pieczątka firmowa
Różny sprzęt jednorazowego użytku
|  |  |  | Cena | Wartość | VAT | Wartość | Producent / | Nazwa | Numer
LP | ASORTYMENT | J.M. | ILOŚĆ | jedn. | ogółem |  | ogółem | kraj | hand. | katalogowy
|  |  |  | netto | netto | % | brutto
1. | Cewnik do odsysyania z kontrolą ssania Vacutip, przezroczysty łącznik umożliwający pełną kontrolę odsysania poprzez zmniejszenie światła otwotru łącza regulującego, z otworem centralnym i dwoma otworami bocznymi, zmrożona powierzchnia cewnika zapobiegajaca sklejaniu sie scianek cewnika , rozmiar od 10-18Ch, według potrzeb zamawiającego | szt. | 1000
2. | Zamknięty zestaw do pobierania próbek z drzewa oskrzelowego z przezroczystą probówką 10ml, z naklejką i nakrętką umożliwiającą oznaczenie próbki i jej transportu, łączniki pasujące do każdego typu cewnika w zestawie do odsysania, opakowanie zbiorcze 20 szt. sterylny. | szt. | 200
3. | Uniwersalny adapter do dróg oddechowych z obrotowym portem do połączenia obwodu oddechowego z obrotowym portem do połączenia z rurką intubacyjną/ lub tracheotomijną, z potwierdzoną w instrukcji użycia możliwością stosowania przez 7 dni, z portem dostępu w osi adaptera i rurki pozwalającym bez rozłączania obwodu oddechowego oraz bez rozłączania adaptera od rurki intubacyjnej/tracheostomijnej na odsysanie w systemie zamkniętym, otwartym, wykonanie procedury bronchoskopii, mini-Bal, rozgałęziony pod kątem 45 stopni, z jednokierunkowym portem luer do przepłukiwania cewnika umożliwiającym także podanie leku, z silikonową, bezobsługową, samouszczelniającą się, dwudzielną zastawką oddzielającą całkowicie komorę płukania od dróg oddechowych pacjenta. | szt. | 100
4. | Cewnik do odsysania w systemie zamkniętym na 72 godziny do rurek intubacyjnych o długości 54 cm, do rurek tracheotomijnych o długości 34 cm, skalowany co 1 cm, rozmiar kodowany kolorystycznie oraz numerycznie na cewniku, z jednym otworem centralnym i 2 bocznymi, z blokadą próżni wyposażoną w zatyczkę na uwięzi, pozbawiony DEHP w rozmiarach: 10 ; 12 ; 14 i 16 Fr, kompatybilny z adapterem do dróg oddechowych. | szt. | 100
5. | Zamknięty system do nieinwazyjnego pomiaru ciśnienia śródbrzusznego metodą manometryczną ( fabrycznie połączony zestaw do godzinowej zbiórki moczu z linią pomiarową, sterylny, w jednym opakowaniu co zapewnia utrzymanie systemu zamkniętego), 20 ml dren manometryczny wyposażony w filtr biologiczny, umieszczony pomiędzy cewnikiem foley, a zestawem do godzinowej zbiórki moczu, zapewniający właściwe odpowietrzenie. Zastawka antyzwrotna wbudowana w łącznik do cewnika foley zapobiega cofaniu się moczu z zestawu do godzinowej zbiórki moczu do linii pomiarowej. Zintegrowany zacisk drenu pozwalający na wyrównanie ciśnień i precyzyjny odczyt wartości ciśnienia śródbrzusznego, bezigłowy port do pobierania próbek, linia pomiarowa wyskalowana w mm Hg, czas użycia do 7 dni. | szt. | 5
Data, podpis i pieczątka osoby uprawnionej
Specyfikacja Istotnych Warunków Zamówienia | [8 empty] | strona: 99
| ZAŁĄCZNIK NR 8 do SIWZ Oferta Cenowa |  | PAKIET NR 58 |  |  |  | ………………………………...
|  |  | ciąg dalszy |  |  |  | Nazwa i adres Wykonawcy
Pieczątka firmowa
Różny sprzęt jednorazowego użytku
|  |  |  | Cena | Wartość | VAT | Wartość | Producent / | Nazwa | Numer
LP | ASORTYMENT | J.M. | ILOŚĆ | jedn. | ogółem |  | ogółem | kraj | hand. | katalogowy
|  |  |  | netto | netto | % | brutto
6. | Zestaw do pomiaru diurezy godzinowej, sterylny. Dwuświatłowy dren łączący 150 cm, łącznik do cewnika foley wyposażony w płaski, łatwy do zdezynfekowania bezigłowy port do pobierania próbek z przezroczystym okienkiem podglądu do kontroli obecności moczu i procesu pobierania próbki oraz w uchylną zastawkę antyzwrotną, na wejściu do komory dren zabezpieczony spiralą antyzagięciową na odcinku min. 5 cm, komora pomiarowa 500 ml, wyposażona w zabudowany, niemożliwy do przekłucia filtr hydrofobowy, cylindryczna komora precyzyjnego pomiaru wyskalowana linearnie od 1 do 40 ml co 1 ml, z cyfrowym oznaczeniem co 5 ml, komory pomiarowej od 40 do 90 ml co 5 ml i od 90 do 500 ml co 10 ml. Opróżnianie komory poprzez przekręcenie zaworu o 90 st. bez manewrowania komorą, niewymienny worek na mocz 2000 ml połączony fabrycznie posiadający filtr hydrofobowy, zastawkę antyzwrotną oraz kranik typu T podwieszany ku górze w otwartej zakładce. Worek skalowany co 100 ml od 25 ml. Możliwość podwieszania zestawu na minimum 3 niezależne sposoby. | szt. | 100
7. | Żel do cewnikowania z lidnokainą i chlorheksydyną o poj 8,5g w harmonijkowym aplikatorze wskazania do zastosowania : cewnikowanie pęcherza moczowego ,śródoperacyjne , wymiana cewnika , endoskopia pęcherza moczowego , rektoskopia , kolonoskopia. Bez parabenów i substancji szkodliwych. Sterilizowany parą wodną. | szt. | 100
8. | Jednorazowy system do kontrolowanej zbiórki luźnego stolca wyposażony w: silikonowy rękaw o długości 167 cm z wbudowaną w strukturę silikonu na całej długości substancją neutralizującą nieprzyjemne zapachy; balonik retencyjny z niebieską kieszonką dla umieszczenia palca wiodącego; port do napełniania balonika retencyjnego z sygnalizatorem, który wypełnia się, gdy balonik osiągnie wielkość optymalną dla pacjenta oraz port do irygacji umożliwiający także doodbytnicze podanie leków, z klamrą zamykającą światło drenu w celu utrzymania leku w miejscu podania. System zawiera port do pobierania próbek stolca, pasek koralikowy do podwieszania kompatybilny z ramami łóżek szpitalnych i z miejscem na opis. System przebadany klinicznie (ocena bezpieczeństwa stosowania systemu do 29 dni), czas utrzymania systemu do 29 dni, biologicznie czysty. W zestawie 3 worki do zbiórki stolca, o pojemności 1000 ml, z zastawką zabezpieczającą przed wylaniem zawartości skalowane co 25 ml oraz z filtrem węglowym. | szt. | 10
9. | Worki wymienne kompatybilne z zestawem do kontrolowanej zbiórki stolca o pojemności 1000 ml, nieprzezroczyste, z podglądem, skalowane co 25 ml w tym numerycznie co 100 ml, z filtrem węglowym o wysokiej absorpcji zapachów i możliwością filtrowania gazów, z zastawką antyzwrotną zabezpieczającą przed wylaniem zawartości, biologicznie czyste w opakowaniu po 10 sztuk. | szt. | 10
Data, podpis i pieczątka osoby uprawnionej
Specyfikacja Istotnych Warunków Zamówienia | [8 empty] | strona: 100
| ZAŁĄCZNIK NR 8 do SIWZ Oferta Cenowa |  | PAKIET NR 58 |  |  |  | ………………………………...
|  |  | ciąg dalszy |  |  |  | Nazwa i adres Wykonawcy
Pieczątka firmowa
Różny sprzęt jednorazowego użytku
|  |  |  | Cena | Wartość | VAT | Wartość | Producent / | Nazwa | Numer
LP | ASORTYMENT | J.M. | ILOŚĆ | jedn. | ogółem |  | ogółem | kraj | hand. | katalogowy
|  |  |  | netto | netto | % | brutto
10. | Zestaw: cewnik Tiemann 100% silikon ØCH: 12-24. Dł. cewnika 41 cm. Poj. balonu 10 ml. z wypełnienie balonu: załączona strzykawka 10 ml z 10% roztworem gliceryny - zapewniająca szczelność balonu przez 6 tygodni bez konieczności cotygodniowej rewizji polegającej na opróżnieniu balonu z wody i ponownego jego wypełnieniania zadaną ilością wody. Cewnik z końcówką i linią cieniodajną w RTG na całej długości. Transparentny. Sterylizowany EtO. Pakowany podwójnie folia/folia-papier. Dwie naklejki z nr REF i serii do dokumentacji. Czas utrzymania do 6 tygodni. | szt. | 20
11. | Zestaw: cewnik Foley 100% silikon z końcówką Nelaton ØCH: 12-24. Dł. cewnika 41 cm. Poj. balonu 10 ml. z wypełnienie balonu: załączona strzykawka 10 ml z 10% roztworem gliceryny - zapewniająca szczelność balonu przez 6 tygodni bez konieczności cotygodniowej rewizji polegającej na opróżnieniu balonu z wody i ponownego jego wypełnieniania zadaną ilością wody. Cewnik z końcówką i linią cieniodajną w RTG na całej długości. Transparentny. Sterylizowany EtO. Dwie naklejki z nr REF i serii do dokumentacji. Czas utrzymania do 6 tygodni. | szt. | 20
12. | Filtr mechaniczny klasy HEPA 13, o skuteczności przeciwbakteryjnej 99,99999 % , p/wirusowej: 99,9999 %, przestrzeni martwej 80 ml, oporach przepływu: 2,0 cm H20 przy 60 l/min, filtr z funkcją wymiennika ciepła i wilgoci o nawilżaniu 31,6 mg H20 przy VT=500 ml, utrata wilgotności nie większa niż 9 mg H20 przy VT=500 ml, medium filtracyjne hydrofobowe, harmonijkowe o powierzchni 630 cm2, objętość oddechowa Vt 300-1200 ml, waga 37 g, filtr ze złączem prostym, sterylny lub biologicznie czysty, z portem kapno z zakręcanym korkiem luer-lock i portem dokującym , z nadrukowanymi na obwodzie filtra wartościami minimalną i maksymalną objętości oddechowej Vt, prostokątny z zaokrąglonymi krawędziami, kodowany kolorystycznie kolorem żółtym. | szt. | 500
13. | Filtr elektrostatyczny, o skuteczności przeciwbakteryjnej 99,9999 % , p/wirusowej 99,999 %, z wydzielonym, celulozowym wymiennikiem ciepła i wilgoci o powierzchni 1400 cm2 , poziom nawilżania 31 mg H20 przy VT=500 ml, utrata wilgotności 6 mg H2O / l przy VT 500 ml, medium filtracyjne hydrofobowe o powierzchni 19,25 cm2, przestrzeń martwa 35 ml, opory przepływu 1,8 cm H20 przy 60 l/min (1,0 cm H20 przy 30 l/min), objętość oddechowa Vt 150-1000 ml, waga 31 g, filtr ze złączem prostym, sterylny lub biologicznie czysty, z portem kapno z zakręcanym korkiem luer-lock i portem dokującym, z nadrukowanymi na obwodzie filtra wartościami minimalną i maksymalną objętości oddechowej Vt, kodowany kolorystycznie kolorem niebieskim. | szt. | 1000
Data, podpis i pieczątka osoby uprawnionej
Specyfikacja Istotnych Warunków Zamówienia | [8 empty] | strona: 101
| ZAŁĄCZNIK NR 8 do SIWZ Oferta Cenowa |  | PAKIET NR 58 |  |  |  | ………………………………...
|  |  | ciąg dalszy |  |  |  | Nazwa i adres Wykonawcy
Pieczątka firmowa
Różny sprzęt jednorazowego użytku
|  |  |  | Cena | Wartość | VAT | Wartość | Producent / | Nazwa | Numer
LP | ASORTYMENT | J.M. | ILOŚĆ | jedn. | ogółem |  | ogółem | kraj | hand. | katalogowy
|  |  |  | netto | netto | % | brutto
14. | Wymiennik ciepła i wilgoci do rurek tracheostomijnych z wkładem wykonanym z celulozy o powierzchni 545 cm2, ze schodkowym portem tlenowym, wymiennik o konstrukcji zapewniającej także nawilżenie dopływającego tlenu, z samodomykającym się portem do odsysania o średnicy minimum 10 mm pomiędzy dwoma membranami wymiennika, skuteczność nawilżania 29,2 mg H2O przy Vt 500ml, utrata wilgotności 8,4 mg H2O przy Vt 500 ml, przestrzeń martwa 10 ml, opór przepływu 0,25 cm H20 przy 30 l/min, przeznaczony od objętości oddechowej Vt> 50 ml, waga 6,3 g, sterylny lub biologicznie czysty. | szt. | 500
15. | Rurka intubacyjna zbrojona z medycznego PVC, wstępnie ukształtowana, z mankietem niskociśnieniowym, niebieski balonik kontrolny, minimum 2 rozmiary na korpusie rurki oraz dodatkowo na łączniku 15 mm i na baloniku kontrolnym, znacznik głębokości intubacji nad mankietem w postaci jednego grubego ringu wokół całego obwodu rurki, bez otworu Murphy, do intubacji przez usta i nos, sterylna, jednorazowego użytku, cieniująca w Rtg, skalowana co 1 cm, w rozmiarach od 3,5 do 10 co pół. | szt. | 10
16. | Jednorazowa, sterylna , prowadnica do rurek intubacyjnych, z możliwością ukształtowania, metalowa, pokryta przezroczystym PVC, z miękką końcówką pozbawioną rdzenia metalowego. Dostępna w rozmiarach: - 6 o długości 22 cm i średnicy 1,95 mm - 10 o długości 33,5 cm i średnicy 3,28 mm - 12 o długości 36,6 cm i średnicy 3,93 mm - 14 o długości 36,6 cm i średnicy 4,60 mm | szt. | 20
17. | Nebulizator niskoobjętościowy do podawania leku, z antyprzelewową konstrukcją pozwalającą na skuteczne działanie w zakresie 0-90 stopni, ze stabilną podstawką dyfuzora w zakresie 0-360 stopni, o pojemności 10 ml, skalowany dwustronnie w zakresie od 3 do 10 ml z podziałką co 1 ml, przeciętna średnica cząsteczek aerozolu (MMAD) 2,21 µm (+/- 0,07 µm), frakcja respirabilna (cząsteczki <5 µm) - 79,7% (+/- 1,7%), parametry potwierdzone w badaniach producenta, produkt czysty biologicznie. Tempo nebulizacji (szybkość opróżniania zbiornika) przy przepływie 10 l/min dla 3 ml roztworu: 7,36 min. (+/- 0,26 min.). W zestawie z nebulizatorem: ustnik, łącznik T, dren tlenowy o przekroju gwiazdkowym 2,1 m i złączu standardowym, kodowane kolorystycznie barwą dyfuzora sztywne złącze drenu dedykowane do nebulizatora. | szt. | 200
18. | Maska tlenowa Venturi wydłużona, dla dorosłych, do regulacji, dren tlenowy gwiazdkowy 2,1m, łącznik uniwersalny,produkt nie zawiera DEHP, bisfenalu (BPA), nie zawiera lateksu. | szt. | 50
Data, podpis i pieczątka osoby uprawnionej
Specyfikacja Istotnych Warunków Zamówienia | [8 empty] | strona: 102
| ZAŁĄCZNIK NR 8 do SIWZ Oferta Cenowa |  | PAKIET NR 58 |  |  |  | ………………………………...
|  |  | ciąg dalszy |  |  |  | Nazwa i adres Wykonawcy
Pieczątka firmowa
Różny sprzęt jednorazowego użytku
|  |  |  | Cena | Wartość | VAT | Wartość | Producent / | Nazwa | Numer
LP | ASORTYMENT | J.M. | ILOŚĆ | jedn. | ogółem |  | ogółem | kraj | hand. | katalogowy
|  |  |  | netto | netto | % | brutto
19. | Maska aerozolowa tracheostomijna dla dorosłych, wszystkie produkty nie zawierają DEHP, wszystkie produkty nie zawierają bisfenolu (BPA), wszystkie produkty nie zawierają lateksu, dren tlenowy posiadaja przekrój gwiazdowy co zapobiega zagięciu,dren tlenowy posiadaja złącze uniwersalne. | szt. | 50
20. | Nebulizator niskoobjętościowy do podawania leku, z antyprzelewową konstrukcją pozwalającą na skuteczne działanie w zakresie 0-90 stopni, ze stabilną podstawką dyfuzora w zakresie 0-360 stopni, o pojemności 10 ml, skalowany dwustronnie w zakresie od 3 do 10 ml z podziałką co 1 ml, przeciętna średnica cząsteczek aerozolu (MMAD) 2,21 µm (+/- 0,07 µm), frakcja respirabilna (cząsteczki <5 µm) - 79,7% (+/- 1,7%), parametry potwierdzone w badaniach producenta, produkt czysty biologicznie. Tempo nebulizacji (szybkość opróżniania zbiornika) przy przepływie 10 l/min dla 3 ml roztworu: 7,36 min. (+/- 0,26 min.).W zestawie z nebulizatorem: maska aerozolowa dla dorosłych, dren tlenowy o przekroju gwiazdkowym 2,1 m i złączu standardowym, kodowane kolorystycznie barwą dyfuzora sztywne złącze drenu dedykowane do nebulizatora. | szt. | 200
21. | Worek do dobowej zbiórki moczu w systemie zamkniętym, sterylny, do stosowania przez 7dni u pacjenta,bezigłowy port do pobierania próbek do badania bakteriologicznego bez odłanczania drenu od cewnika, posiada zastawkę antyrefluksową, dren o długości 110cm z klamrą, pojemność worką 2000ml, odpływ spustowy Cross-Valve, podwieszany, kranik sputowy w kształcie litery "T", dokładna podziałka od 25ml. | szt. | 200
22. | Akumulatorowa Strzygarka Chirurgiczna, -ładowana bezkontaktowo-indukcyjnie z możliwością wielokrotnego doładowywania, bez efektu pamięci, -wodoszczelna (klasa IPX7 lub wyższa, z infor. w instrukcji użytkowania), możliwość dezynfekcji przez zanurzenie -minimum 2 diody sygnalizujące naładowanie i rozładowanie. | szt. | 3
23. | Ładowarka indukcyjna do strzygarki chirurgicznej o konstrukcji pozwalającej na częściowy demontaż dla dokładnej dezynfekcji. Możliwość postawienia na blacie lub przymocowania do powierzchni pionowych. | szt. | 3
24. | Ostrze jednorazowe standardowe kompatybilne z oferowaną strzygarką, szerokość cięcia 31,5 mm, wysokość strzyżenia 0,21 mm, biologicznie czyste, pakowane pojedynczo, numer LOT na każdym ostrzu. | szt. | 550
Data, podpis i pieczątka osoby uprawnionej
Specyfikacja Istotnych Warunków Zamówienia | [8 empty] | strona: 103
| ZAŁĄCZNIK NR 8 do SIWZ Oferta Cenowa |  | PAKIET NR 58 |  |  |  | ………………………………...
|  |  | ciąg dalszy |  |  |  | Nazwa i adres Wykonawcy
Pieczątka firmowa
Różny sprzęt jednorazowego użytku
|  |  |  | Cena | Wartość | VAT | Wartość | Producent / | Nazwa | Numer
LP | ASORTYMENT | J.M. | ILOŚĆ | jedn. | ogółem |  | ogółem | kraj | hand. | katalogowy
|  |  |  | netto | netto | % | brutto
25. | Ostrze jednorazowe do miejsc wrażliwych kompatybilne z oferowaną strzygarką, szerokość cięcia 25 mm, wysokość strzyżenia 0,23 mm, biologicznie czyste, pakowane pojedynczo, numer LOT na każdym ostrzu. | szt. | 60
26. | Ostrze jednorazowe do włosów grubych kompatybilne z oferowaną strzygarką, szerokość cięcia 39,4 mm, wysokość strzyżenia 0,45 mm, biologicznie czyste, pakowane pojedynczo, numer LOT na każdym ostrzu. | szt. | 20
|  |  |  | suma: |  | suma:
Cena całkowita (wartość ogółem brutto) za Pakiet nr 58 / słownie /: …………………………………………………………………………………………
Uwaga!
Zamawiający w kolumnach (Cena jedn. netto, Wartość ogółem netto i Wartość ogółem brutto) dopuszcza wycenę wyłącznie do dwóch miejsc po przecinku
Data, podpis i pieczątka osoby uprawnionej
Specyfikacja Istotnych Warunków Zamówienia | [8 empty] | strona: 104
| ZAŁĄCZNIK NR 8 do SIWZ Oferta Cenowa |  | PAKIET NR 59 |  |  |  | ………………………………...
Nazwa i adres Wykonawcy
Pieczątka firmowa
Zestawy infuzyjne do pomp objętościowych
|  |  |  | Cena | Wartość | VAT | Wartość | Producent / | Nazwa | Numer
LP | ASORTYMENT | J.M. | ILOŚĆ | jedn. | ogółem |  | ogółem | kraj | hand. | katalogowy
|  |  |  | netto | netto | % | brutto
1. | Zestaw dedykowany do pomp objętościowych Volumat AGILIA. Standardowy zestaw infuzyjny filtr 15 μm, obrotowy łącznik luer lock, zatyczka na końcu linii. Długość: ~ 285 cm (długość zestawu) Objętość napełniania: ~ 25 mL Główne materiały: PCV, silikon Bez DEHP i lateksu | szt. | 1200
2. | Zestaw dedykowany do pomp objętościowych Volumat AGILIA. Zestaw do żywienia pozajelitowego filtr 1.2 μm elminujący pęcherzyki powietrza. Długość: ~ 285 cm (długość zestawu) Objętość napełniania: ~ 25 mL Główne materiały: PCV, silikon. Bez DEHP i lateksu | szt. | 300
|  |  |  | suma: |  | suma:
Cena całkowita (wartość ogółem brutto) za Pakiet nr 59 / słownie /: …………………………………………………………………………………………
Uwaga!
Zamawiający w kolumnach (Cena jedn. netto, Wartość ogółem netto i Wartość ogółem brutto) dopuszcza wycenę wyłącznie do dwóch miejsc po przecinku
Data, podpis i pieczątka osoby uprawnionej
Specyfikacja Istotnych Warunków Zamówienia | [8 empty] | strona: 105
| ZAŁĄCZNIK NR 8 do SIWZ Oferta Cenowa |  | PAKIET NR 60 |  |  |  | ………………………………...
Nazwa i adres Wykonawcy
Pieczątka firmowa
Zestawy do gastrostomii
|  |  |  | Cena | Wartość | VAT | Wartość | Producent / | Nazwa | Numer
LP | ASORTYMENT | J.M. | ILOŚĆ | jedn. | ogółem |  | ogółem | kraj | hand. | katalogowy
|  |  |  | netto | netto | % | brutto
1. | Zestaw do przezskórnej gastrostomii (PEG), dostępny w rozmiarach20Fr (6,67mm) oraz 24 Fr (8mm)-(według potrzeb zamawiającego) w wersji typu "pull" i "push", wykonany z wysokiej jakości silikonu, pozwalający na usunięcie przez powłoki brzuszne( bez konieczności wykonania endoskopii)zawierający dwie zewnetrzne nasadki: okrągłą i w kształcie półwalca, wyposażony w złącze "Y", pozwalające na rozdzielenie portu do odżywiania i podawanie leków, z klamrą typu "C" dająca możliwość sterowania przepływem wewnątrz drenu. Zestaw zapakowany na 2 sterylnych tacach, zawierających: obłożenie z otworem, skalpel, pętlę do przeciągania drutu przez kanał, drut do wprowadzania drenu PEG, prowadnik, gaziki (10x10),gaziki z otworem (5x5) nożyczki, pean zakrzywiony,igła z mandrynem. | opak. (box 2 szt.) | 10
2. | Zestaw do wymiennej gastrostomii balonowej wykonany z wysokiej jakosci silikonu z zewnętrzną nakładką prostą lub zagiętą w rozmiarach:14,16,18,20,24,28Fr. W zestawie znajduje się dren z nakładką prostą i zagietą zakończoną niskoprofilowym balonem, strzykawka 5-10 ml, komplet gazików 10x10 cm, żel do ułatwienia wprowadzenia. | szt. | 2
|  |  |  | suma: |  | suma:
Cena całkowita (wartość ogółem brutto) za Pakiet nr 60 / słownie /: …………………………………………………………………………………………
Uwaga!
Zamawiający w kolumnach (Cena jedn. netto, Wartość ogółem netto i Wartość ogółem brutto) dopuszcza wycenę wyłącznie do dwóch miejsc po przecinku
Data, podpis i pieczątka osoby uprawnionej
Specyfikacja Istotnych Warunków Zamówienia | [8 empty] | strona: 106
| ZAŁĄCZNIK NR 8 do SIWZ Oferta Cenowa |  | PAKIET NR 61 |  |  |  | ………………………………...
Nazwa i adres Wykonawcy
Pieczątka firmowa
Akcesoria do terapii oddechowej
|  |  |  | Cena | Wartość | VAT | Wartość | Producent / | Nazwa | Numer
LP | ASORTYMENT | J.M. | ILOŚĆ | jedn. | ogółem |  | ogółem | kraj | hand. | katalogowy
|  |  |  | netto | netto | % | brutto
1. | Maska nadkrtaniowa, jednorazowa, bezlateksowa, pozbawiona PCV z nienadmuchiwanym mankietem wykonanym z miękkiego materiału przypominającego żel. Rozmiary 1; 1,5; 2; 2,5; 3; 4; 5 wskazywane każdorazowo przez Zamawiającego. | szt. | 5
2. | Łącznik kolankowy podwójnie obrotowy 22M/15F-15M, z portem zatrzaskowym o podwójnym zastosowaniu 7,6mm i 9,5mm, podwójny kapturek zatrzaskowy mocowany do łącznika, zabezpieczony przed nieprawidłowym umieszczeniem, produkt czysty biologicznie | szt. | 175
3. | Łącznik rozciągliwy"przestrzeń martwa" o konstrukcji harmonijkowej z obrotowym łącznikiem kolankowym 22M/15F-15M z portem zatrzaskowym 7,6 i 9,5mm, podwójny kapturek zatrzaskowy mocowany do łącznika, zabezpieczony przed nieprawidłowym umieszczeniem. | szt. | 350
4. | Filtr oddechowy zawierający wkład papierowy wymiennika ciepła i wilgoci (HME), o sprawności filtracji bakteryjnej i wirusowej większej niż 99,999%, objętość/przestrzeń martwa – 56-57 ml, waga ~30-31g, minimalna objętość oddechowa 150 ml, zwrot wilgoci 32 mg H2O/l, z niskim oporem przepływu 1,6 cm H2O przy 30 l/min do 3,0 cm H2O przy 60l /min przezroczysta obudowa o bezpiecznych dla pacjenta krawędziach, Sterylny, na 24 godziny. | szt. | 500
5. | Anestetyczna maska twarzowa, jednorazowa, przezroczysta dla dorosłych pacjentów. Wykonana z polipropylenu i elastomeru termoplastycznego, bez ftalanów i PCV. Odpowiednio sztywna kopuła posiada krystalicznie przezroczystą formę, która zapewnia doskonałą widoczność twarzy pacjenta. Kołnierz jest wykonany z termoplastycznego elastomeru, który zapewnia unikalny poziom elastyczności i komfortu. Anatomiczny kształt z miękkim mankietem w ustalonym kolorze (żółty, zielony, pomarańczowy) ułatwiającym dobranie rozmiaru maski do typu pacjenta oraz pierścieniem mocującym 22F. Rozmiary 3,4,5 według potrzeb zamawiającego. | szt. | 165
6. | Atybakteryjny układ odechowy,zawierający jony srebra długość 1,6m, łącznik Y z portami 7,6mm, złącze proste 22M/22M, kapturek zabezpieczający | szt. | 50
7. | Kapturek zabezpieczający układ oddechowy 22F | szt. | 180
8. | Zestaw maski z regulowaną zastawką Venturiego, dren 1,8m | szt. | 160
Data, podpis i pieczątka osoby uprawnionej
Specyfikacja Istotnych Warunków Zamówienia | [8 empty] | strona: 107
| ZAŁĄCZNIK NR 8 do SIWZ Oferta Cenowa |  | PAKIET NR 61 |  |  |  | ………………………………...
|  |  | ciąg dalszy |  |  |  | Nazwa i adres Wykonawcy
Pieczątka firmowa
Akcesoria do terapii oddechowej
|  |  |  | Cena | Wartość | VAT | Wartość | Producent / | Nazwa | Numer
LP | ASORTYMENT | J.M. | ILOŚĆ | jedn. | ogółem |  | ogółem | kraj | hand. | katalogowy
|  |  |  | netto | netto | % | brutto
9. | Zestawu do nebulizacji dla dorosłych składający się z maski tlenowej z nebulizatorem typu Cirrus 2 i drenem 2,1m wykonany z polipropylenu (pozbawiona PVC, a co za tym idzie nie zawierająca ftalanów); sztywny, lekki korpus pozbawiony elementów metalowych (przyjazna środowisku MRI, niemożliwe odkształcenie maski); szczelnie przylegający miękki mankiet uszczelniający; dostosowująca się do różnej wielkości twarzy, dopasowująca się do anatomicznego kształtu. Maska posiada regulację obwodu głowy w celu umożliwienia dopasowania do każdego kształtu głowy. Nebulizator typu Cirrus 2 o pojemności 10ml, wyskalowany co 2 ml, możliwość pracy w każdej pozycji. Produkt mikrobiologicznie czysty, pakowany pojedynczo. | szt. | 150
10. | Zestaw nebulizator typu Cirrus 2 z drenem tlenowym o przekroju gwiazdkowym, łącznik T z zastawką automatycznie zamykającą odwód po odłączeniu nebulizatora. Do stosowania w obwodzie oddechowym respiratora. Produkt jednorazowego użytku. | szt. | 100
|  |  |  | suma: |  | suma:
Cena całkowita (wartość ogółem brutto) za Pakiet nr 61 / słownie /: …………………………………………………………………………………………
Uwaga!
Zamawiający w kolumnach (Cena jedn. netto, Wartość ogółem netto i Wartość ogółem brutto) dopuszcza wycenę wyłącznie do dwóch miejsc po przecinku
Data, podpis i pieczątka osoby uprawnionej
Specyfikacja Istotnych Warunków Zamówienia | [8 empty] | strona: 108
| ZAŁĄCZNIK NR 8 do SIWZ Oferta Cenowa |  | PAKIET NR 62 |  |  |  | ………………………………...
Nazwa i adres Wykonawcy
Pieczątka firmowa
Igły iniekcyjne
|  |  |  | Cena | Cena | VAT | Wartość | Producent / | Nazwa | Numer
LP | ASORTYMENT | J.M. | ILOŚĆ | jedn. | jedn. |  | ogółem | kraj | hand. | katalogowy
|  |  |  | netto | netto | % | brutto
1. | Igła jedn. użytku 0,45 a 100 szt. | op. | 35
2. | Igła jedn. użytku 0,5 a 100 szt. | op. | 105
3. | Igła jedn. użytku 0,6 a 100 szt. | op. | 105
4. | Igła jedn. użytku 0,7 a 100 szt. | op. | 130
5. | Igła jedn. użytku 0,8 a 100 szt. | op. | 510
6. | Igła jedn. użytku 0,9 a 100 szt. | op. | 300
7. | Igła jedn. użytku 1,1 a 100 szt. | op. | 18
8. | Igła jedn. użytku 1,2 a 100 szt. | op. | 240
9. | Igła jedn. użytku 1,6 a 100 szt. | op. | 15
10. | Igła jedn. użytku 1,8 a 100 szt. | op. | 15
11. | Igła jedn. użytku motylek 0,6 | szt. | 100
12. | Igła jedn. użytku motylek 0,8 | szt. | 350
13. | Igła motylek do jałowego pobierania posiewu krwi noworodka rozm. 23G | szt. | 150
14. | Igła motylek do jałowego pobierania posiewu krwi noworodka rozm. 25G | szt. | 150
|  |  |  | suma: |  | suma:
Cena całkowita (wartość ogółem brutto) za Pakiet nr 62 / słownie /: …………………………………………………………………………………………
Uwaga!
Zamawiający w kolumnach (Cena jedn. netto, Wartość ogółem netto i Wartość ogółem brutto) dopuszcza wycenę wyłącznie do dwóch miejsc po przecinku
Data, podpis i pieczątka osoby uprawnionej
Specyfikacja Istotnych Warunków Zamówienia | [8 empty] | strona: 109
| ZAŁĄCZNIK NR 8 do SIWZ Oferta Cenowa |  | PAKIET NR 63 |  |  |  | ………………………………...
Nazwa i adres Wykonawcy
Pieczątka firmowa
Igły do pobierania i rozpuszczania leków
|  |  |  | Cena | Wartość | VAT | Wartość | Producent / | Nazwa | Numer
LP | ASORTYMENT | J.M. | ILOŚĆ | jedn. | ogółem |  | ogółem | kraj | hand. | katalogowy
|  |  |  | netto | netto | % | brutto
1. | Igła jedn. użytku do bezpiecznego pobierania leków m.in. z fiolek z gumowym korkiem i rozpuszczania leków. Igła o szlifie ołówkowym, z otworem bocznym umożliwiającym swobodne rozpuszczanie leków z jednoczesnym ograniczeniem pienienia się leku poprzez kierowanie płynu bezpośrednio na ścianki fiolki, igła wykonana ze stali nierdzewnej, rozm. 18G x 30-40 mm a 100 szt w opakowaniu | op | 1000
|  |  |  | suma: |  | suma:
Cena całkowita (wartość ogółem brutto) za Pakiet nr 63 / słownie /: …………………………………………………………………………………………
Uwaga!
Zamawiający w kolumnach (Cena jedn. netto, Wartość ogółem netto i Wartość ogółem brutto) dopuszcza wycenę wyłącznie do dwóch miejsc po przecinku
Data, podpis i pieczątka osoby uprawnionej
Specyfikacja Istotnych Warunków Zamówienia | [8 empty] | strona: 110
| ZAŁĄCZNIK NR 8 do SIWZ Oferta Cenowa |  | PAKIET NR 64 |  |  |  | ………………………………...
Nazwa i adres Wykonawcy
Pieczątka firmowa
Igły do portu
|  |  |  | Cena | Wartość | VAT | Wartość | Producent / | Nazwa | Numer
LP | ASORTYMENT | J.M. | ILOŚĆ | jedn. | ogółem |  | ogółem | kraj | hand. | katalogowy
|  |  |  | netto | netto | % | brutto
1. | Igła typu Hubera do portu z wyprofilowaną krzywizną dostosowaną do iniekcji przez membranę silikonowaną z dołączonym cewnikiem i skrzydełkami, z zaciskiem do wlewów o długim czasie trwania rozm. 19G, 20G, 22G dł. 20-25 mm | szt. | 8000
2. | Igła typu Hubera prosta do płukania portu o specjalnym szlifie łyżeczkowym przystosowanym do nakłuwania membran portów rozm. 19G,20G,22G, dł.20/25/30mm | szt. | 1800
3. | Igła typu Hubera zagięta pod kątem 90˚ do płukania portu o specjalnym szlifie łyżeczkowym przystosowanym do nakłuwania membran portów rozm. 22G/25-30 mm lub 20G/20-25 mm | szt. | 1500
|  |  |  | suma: |  | suma:
Cena całkowita (wartość ogółem brutto) za Pakiet nr 64 / słownie /: …………………………………………………………………………………………
Uwaga!
Zamawiający w kolumnach (Cena jedn. netto, Wartość ogółem netto i Wartość ogółem brutto) dopuszcza wycenę wyłącznie do dwóch miejsc po przecinku
Data, podpis i pieczątka osoby uprawnionej
Specyfikacja Istotnych Warunków Zamówienia | [8 empty] | strona: 111
| ZAŁĄCZNIK NR 8 do SIWZ Oferta Cenowa |  | PAKIET NR 65 |  |  |  | ………………………………...
Nazwa i adres Wykonawcy
Pieczątka firmowa
Igła endoskopowa do ostrzykiwań
|  |  |  | Cena | Wartość | VAT | Wartość | Producent / | Nazwa | Numer
LP | ASORTYMENT | J.M. | ILOŚĆ | jedn. | ogółem |  | ogółem | kraj | hand. | katalogowy
|  |  |  | netto | netto | % | brutto
1. | Igła endoskopowa do ostrzykiwań j.uż. dł. 2300-2400mm, o średnicy 2,3 -2,4mm | szt | 400
|  |  |  | suma: |  | suma:
Cena całkowita (wartość ogółem brutto) za Pakiet nr 65 / słownie /: …………………………………………………………………………………………
Uwaga!
Zamawiający w kolumnach (Cena jedn. netto, Wartość ogółem netto i Wartość ogółem brutto) dopuszcza wycenę wyłącznie do dwóch miejsc po przecinku
Data, podpis i pieczątka osoby uprawnionej
Specyfikacja Istotnych Warunków Zamówienia | [8 empty] | strona: 112
| ZAŁĄCZNIK NR 8 do SIWZ Oferta Cenowa |  | PAKIET NR 66 |  |  |  | ………………………………...
Nazwa i adres Wykonawcy
Pieczątka firmowa
Igły Wanga
|  |  |  | Cena | Wartość | VAT | Wartość | Producent / | Nazwa | Numer
LP | ASORTYMENT | J.M. | ILOŚĆ | jedn. | ogółem |  | ogółem | kraj | hand. | katalogowy
|  |  |  | netto | netto | % | brutto
1. | Igła aspiracyjna do TBNA - Wanga typu MW-122, o długości 13-15mm. | szt | 100
|  |  |  | suma: |  | suma:
Cena całkowita (wartość ogółem brutto) za Pakiet nr 66 / słownie /: …………………………………………………………………………………………
Uwaga!
Zamawiający w kolumnach (Cena jedn. netto, Wartość ogółem netto i Wartość ogółem brutto) dopuszcza wycenę wyłącznie do dwóch miejsc po przecinku
Data, podpis i pieczątka osoby uprawnionej
Specyfikacja Istotnych Warunków Zamówienia | [8 empty] | strona: 113
| ZAŁĄCZNIK NR 8 do SIWZ Oferta Cenowa |  | PAKIET NR 67 |  |  |  | ………………………………...
Nazwa i adres Wykonawcy
Pieczątka firmowa
Igły do znieczuleń
|  |  |  | Cena | Wartość | VAT | Wartość | Producent / | Nazwa | Numer
LP | ASORTYMENT | J.M. | ILOŚĆ | jedn. | ogółem |  | ogółem | kraj | hand. | katalogowy
|  |  |  | netto | netto | % | brutto
1. | Igła do znieczuleń podpajęcz., rozm. 18G x 88-90mm, z ostrzem Quinkiego | szt. | 750
2. | Igła do znieczuleń podpajęcz., rozm. 20G x 88-90mm, z ostrzem Quinkiego | szt. | 50
3. | Igła do znieczuleń podpajęcz., rozm. 22G x 88-90mm, z ostrzem Quinkiego | szt. | 200
4. | Igła do znieczuleń podpajęcz., rozm. 25G x 88-90mm, z ostrzem Quinkiego, z igłą prowadzącą, rozm. 20G lub 21G | szt. | 150
5. | Igła do znieczuleń podpajęcz., rozm. 26G x 88-90mm, z ostrzem Quinkiego, z igłą prowadzącą, rozm. 20G lub 21G | szt. | 150
6. | Igła do znieczuleń podpajęcz., rozm. 27G x 88-90mm, z ostrzem Quinkiego, z igłą prowadzącą, rozm. 22G | szt. | 300
7. | Igła do znieczuleń podpajęcz., rozm. 25G x 88-90mm, Pencil - Point, z igłą prowadzącą, rozm. 20G lub 21G | szt. | 800
8. | Igła do znieczuleń podpajęcz., rozm. 26G x 88-90mm, Pencil - Point, z igłą prowadzącą, rozm. 20G lub 21G | szt. | 1200
9. | Igła do znieczuleń podpajęcz., rozm. 27G x 88-90mm, Pencil - Point, z igłą prowadzącą, rozm. 22G | szt. | 400
10. | Igła do znieczuleń podpajęcz., rozm. 26G lub 27G x 120-130mm, z ostrzem Quinkiego, z igłą prowadzącą, rozm. 22G | szt. | 100
11. | Igła Touchy, rozm. 18G, z oddzielnymi skrzydełkami, z możliwością ich zamocowania na obsadce igły. Zamawiający dopuszcza: iglę ze skrzydełkami mocowanymi na stałe. | szt. | 30
|  |  |  | suma: |  | suma:
Cena całkowita (wartość ogółem brutto) za Pakiet nr 67 / słownie /: …………………………………………………………………………………………
Ocena:
1. szczelność sprzętu w połączeniu z innymi elementami kompatybilnymi - 0 lub 1 pkt.
2. ostrość zakończenia - 0 lub 1 pkt.
3. pojedyncze igły łatwe do oddzielenia od listka - 0 lub 1 pkt.
4. oznakowanie na każdymi indywidualnym opakowaniu (rozmiar i data ważności) - 0 lub 1 pkt.
Przyznanie "0" pkt. oznacza, że towar nie spełnia wymogu określonego przez Zamawiającego.
Uwaga!
Do oferty należy dołączyć próbki.
Zamawiający w kolumnach (Cena jedn. netto, Wartość ogółem netto i Wartość ogółem brutto) dopuszcza wycenę wyłącznie do dwóch miejsc po przecinku
Data, podpis i pieczątka osoby uprawnionej
Specyfikacja Istotnych Warunków Zamówienia | [8 empty] | strona: 114
| ZAŁĄCZNIK NR 8 do SIWZ Oferta Cenowa |  | PAKIET NR 68 |  |  |  | ………………………………...
Nazwa i adres Wykonawcy
Pieczątka firmowa
Zestawy do znieczulenia
|  |  |  | Cena | Wartość | VAT | Wartość | Producent / | Nazwa | Numer
LP | ASORTYMENT | J.M. | ILOŚĆ | jedn. | ogółem |  | ogółem | kraj | hand. | katalogowy
|  |  |  | netto | netto | % | brutto
1. | Zestaw do znieczulenia zewnętrzoponowego mieszanego /strzykawka niskooporowa, igła Touchy, igła podpajęczynówkowa Pencil - Point, cewnik, filtr, z możliwością odczytu głębokości wprowadzenia igły PP w igłę Touchy/, rozm. 27G / 18G | szt. | 1000
2. | Zestaw do znieczuleń zewnątrzoponowego ciągłego z fliksatorem cewnika typu Lock - it /strzykawka niskooporowa, igła Touchy, filtr, łącznik, cewnik, fiksator/, rozm. 18G/ 8cm | szt. | 1200
|  |  |  | suma: |  | suma:
Cena całkowita (wartość ogółem brutto) za Pakiet nr 68 / słownie /: …………………………………………………………………………………………
Uwaga!
Wymagane próbki - na wezwanie Zamawiającego.
Zamawiający w kolumnach (Cena jedn. netto, Wartość ogółem netto i Wartość ogółem brutto) dopuszcza wycenę wyłącznie do dwóch miejsc po przecinku
Data, podpis i pieczątka osoby uprawnionej
Specyfikacja Istotnych Warunków Zamówienia | [8 empty] | strona: 115
| ZAŁĄCZNIK NR 8 do SIWZ Oferta Cenowa |  | PAKIET NR 69 |  |  |  | ………………………………...
Nazwa i adres Wykonawcy
Pieczątka firmowa
Igły do biopsji gruboigłowej
|  |  |  | Cena | Wartość | VAT | Wartość | Producent / | Nazwa | Numer
LP | ASORTYMENT | J.M. | ILOŚĆ | jedn. | ogółem |  | ogółem | kraj | hand. | katalogowy
|  |  |  | netto | netto | % | brutto
1. | Igła do biopsji gruboigłowej, rozm. 14G, dł. 15-16 cm | szt. | 1150
|  |  |  | suma: |  | suma:
Cena całkowita (wartość ogółem brutto) za Pakiet nr 69 / słownie /: …………………………………………………………………………………………
UWAGA:
Igły do biopsji gruboigłowej muszą współpracować z:
1. aparatem do biopsji (pistolet) – Sterylab Fast Gum 0054C,
2. stołem do biopsji stereotaktycznej pod kontrola mammografu Giotto image SD typ Mammobed.
Uwaga!
Zamawiający w kolumnach (Cena jedn. netto, Wartość ogółem netto i Wartość ogółem brutto) dopuszcza wycenę wyłącznie do dwóch miejsc po przecinku
Data, podpis i pieczątka osoby uprawnionej
Specyfikacja Istotnych Warunków Zamówienia | [8 empty] | strona: 116
| ZAŁĄCZNIK NR 8 do SIWZ Oferta Cenowa |  | PAKIET NR 70 |  |  |  | ………………………………...
Nazwa i adres Wykonawcy
Pieczątka firmowa
Igły do biopsji histologicznej
|  |  |  | Cena | Wartość | VAT | Wartość | Producent / | Nazwa | Numer
LP | ASORTYMENT | J.M. | ILOŚĆ | jedn. | ogółem |  | ogółem | kraj | hand. | katalogowy
|  |  |  | netto | netto | % | brutto
1. | Igły tnące do biopsji histologicznej Echotip ProCore 25G lub 22G, gwarantujące pobranie materiału histologicznego w trakcie biopsji. Igła do stosowania z echoendoskopem Pentax. Igła używana będzie do badań EUS. | szt. | 30
|  |  |  | suma: |  | suma:
Cena całkowita (wartość ogółem brutto) za Pakiet nr 70 / słownie /: …………………………………………………………………………………………
UWAGA:
Igły do aparatu PENTAX.
Uwaga!
Wymagane próbki - na wezwanie Zamawiającego.
Zamawiający w kolumnach (Cena jedn. netto, Wartość ogółem netto i Wartość ogółem brutto) dopuszcza wycenę wyłącznie do dwóch miejsc po przecinku
Data, podpis i pieczątka osoby uprawnionej
Specyfikacja Istotnych Warunków Zamówienia | [8 empty] | strona: 117
| ZAŁĄCZNIK NR 8 do SIWZ Oferta Cenowa |  | PAKIET NR 71 |  |  |  | ………………………………...
Nazwa i adres Wykonawcy
Pieczątka firmowa
Igły do biopsji pod kontrolą EUS (FNA)
|  |  |  | Cena | Wartość | VAT | Wartość | Producent / | Nazwa | Numer
LP | ASORTYMENT | J.M. | ILOŚĆ | jedn. | ogółem |  | ogółem | kraj | hand. | katalogowy
|  |  |  | netto | netto | % | brutto
1. | Igły do biopsji pod kontrolą EUS (FNA): wykonane ze stali kobaltowo – chromowej, na całej długości (łącznie z zaostrzoną końcówką) pokryta echogenicznym wzorem zapewniającym dobrą widoczność w obrazie EUS, końcówka osłonki zaokrąglona, miejsce połączenia z endoskopem wykonane z mosiądzu, mandryn wykonany z nitinolu, regulowana długość osłonki igły, igła do stosowania z echoendoskopoem Pentax, regulowana długość wysunięcia igły w granicach: 0-8cm, średnica 22 Gauge, długość robocza narzędzia 137,5cm do 141,5cm, średnica osłonki 1,65mm, minimalna średnica kanału roboczego 2,4mm. | szt. | 50
2. | Igły do biopsji pod kontrolą EUS (FNA): wykonane ze stali kobaltowo – chromowej, na całej długości (łącznie z zaostrzoną końcówką) pokryta echogenicznym wzorem zapewniającym dobrą widoczność w obrazie EUS, końcówka osłonki zaokrąglona, miejsce połączenia z endoskopem wykonane z mosiądzu, mandryn wykonany z nitinolu, wyposażony w klips pozwalający na jego spięcie w formie pętli po wyjęciu z igły, igła do stosowania z echoendoskopoem Pentax, regulowana długość osłonki igły, regulowana długość wysunięcia igły w granicach:
A. | 0-8cm, średnica 25 Gauge, długość robocza narzędzia 137,5cm do 141,5cm, średnica osłonki 1,52mm, minimalna średnica kanału roboczego 2,4mm | szt. | 20
B. | 0-8cm, średnica 19 Gauge, długość robocza narzędzia 137,5cm do 141,5cm, średnica osłonki 2,8mm, minimalna średnica kanału roboczego 2,4mm | szt. | 20
|  |  |  | suma: |  | suma:
Cena całkowita (wartość ogółem brutto) za Pakiet nr 71 / słownie /: …………………………………………………………………………………………
UWAGA:
Igły do aparatu PENTAX.
Uwaga!
Zamawiający w kolumnach (Cena jedn. netto, Wartość ogółem netto i Wartość ogółem brutto) dopuszcza wycenę wyłącznie do dwóch miejsc po przecinku
Data, podpis i pieczątka osoby uprawnionej
Specyfikacja Istotnych Warunków Zamówienia | [8 empty] | strona: 118
| ZAŁĄCZNIK NR 8 do SIWZ Oferta Cenowa |  | PAKIET NR 72 |  |  |  | ………………………………...
Nazwa i adres Wykonawcy
Pieczątka firmowa
Igły do biopsji pod kontrolą (EBUS-TBNA) oraz inne akcesoria
|  |  |  | Cena | Wartość | VAT | Wartość | Producent / | Nazwa | Numer
LP | ASORTYMENT | J.M. | ILOŚĆ | jedn. | ogółem |  | ogółem | kraj | hand. | katalogowy
|  |  |  | netto | netto | % | brutto
1. | Jednorazowe igły do przezoskrzelowej biopsji aspiracyjnej pod kontrolą ultrasonografii (EBUS-TBNA); długość narzędzia 700mm; długość wysunięcia ostrza igły w zakresie: (przy zdjętym stoperze) 40mm - minimalna długość wysunięcia ostrza igły 20mm; średnica ostrza igły 21 lub 22G; maksymalna średnica części wprowadzanej do kanału roboczego 1,8 - 1,9mm; minimalna średnica kanału roboczego endoskopu 2,0mm; na końcówce ostrza igły znajdują się otworki, które wzmacniają echo; wewnątrz narzędzia znajduje się wyjmowany mandryn o zaokrąglonej końcówce z uchwytem zapewniający stałą drożność igły; posiada regulację wysunięcia osłonki (pokrętło) oraz suwak-slider regulujący stopień wysunięcia igły; na części sterującej znajduje się skala pozwalająca określić stopień wysunięcia ostrza igły; posiada usuwalny stoper ograniczający stopień penetracji igły nie głębiej niż na 20mm; posiada znacznik graficzny informujący o całkowitym schowaniu igły do osłonki; posiada mechanizm informujący o pełnym schowaniu igły do osłonki poprzez wyraźnie słyszalne kliknięcie; igła współpracuje z endoskopami ultradźwiękowymi, w których kierunek skanowania | szt. | 400
ultradźwiekowego jest równoległy do kierunku wprowadzania; Jedno opakowanie zawierajace: 5 sterylnych gotowych do użycia igieł do biopsji aspiracyjnej, 5 jednorazowych, sterylnych, gotowych do użycia strzykawek próżniowych z zaworem odcinającym i możliwością blokowania w pozycji 5, 10, 15 i 20ml; 5 jednorazowych, sterylnych, gotowych do użycia zaworów montowanych bezpośrednio na kanał roboczy endoskopu; zaworki pozbawione elementów dystansujących jako dodatkowe przedłużenie mocowania kanału biopsyjnego endoskopu
2. | Szczoteczki cytologiczne jednorazowego użytku bronchoskopowe; maksymalna średnica części roboczej 1,8mm; długość robocza 1150mm; długość szczoteczki 10mm; średnica szczoteczki 2,0mm; minimalna średnica kanału roboczego 2,0mm; 10 sztuk w opakowaniu | szt. | 400
3. | Szczypce biopsyjne wielorazowego użytku, bronchoskopowe, obie łyżeczki ruchome, łyżeczki okrągłe z okienkiem; długość narzędzia 1050mm, maksymalna średnica części wprowadzanej do endoskopu: 1,8mm lub 2,2mm; minimalna średnica kanału roboczego 2,6mm | szt. | 10
4. | Szczypce biopsyjne jednorazowego użytku, o długości 1150 mm, kompatybilne z kanałem roboczym 2,0 mm oraz 2,6 mm, o średnicy części wprowadzanej do endoskopu 1,9 mm | szt. | 300
5. | Zatyczki kanału biopsyjnego typu MAJ-210 | szt. | 100
6. | Adapter typu MAJ-1414 | szt. | 100
Data, podpis i pieczątka osoby uprawnionej
Specyfikacja Istotnych Warunków Zamówienia | [8 empty] | strona: 119
| ZAŁĄCZNIK NR 8 do SIWZ Oferta Cenowa |  | PAKIET NR 72 |  |  |  | ………………………………...
|  |  | ciąg dalszy |  |  |  | Nazwa i adres Wykonawcy
Pieczątka firmowa
Igły do biopsji pod kontrolą (EBUS-TBNA) oraz inne akcesoria
|  |  |  | Cena | Wartość | VAT | Wartość | Producent / | Nazwa | Numer
LP | ASORTYMENT | J.M. | ILOŚĆ | jedn. | ogółem |  | ogółem | kraj | hand. | katalogowy
|  |  |  | netto | netto | % | brutto
7. | Automatyczny tester szczelności typu „Olympus” MB-155 | szt. | 1
8. | Pompa powietrzna MU-1 | szt. | 1
9. | Wielorazowy zawór biopsyjny typu „OLYMPUS” MB – 358 | szt. | 20
|  |  |  | suma: |  | suma:
Cena całkowita (wartość ogółem brutto) za Pakiet nr 72 / słownie /: …………………………………………………………………………………………
UWAGA:
Igły i akcesoria do aparatu OLYMPUS
Uwaga!
Zamawiający w kolumnach (Cena jedn. netto, Wartość ogółem netto i Wartość ogółem brutto) dopuszcza wycenę wyłącznie do dwóch miejsc po przecinku
Data, podpis i pieczątka osoby uprawnionej
Specyfikacja Istotnych Warunków Zamówienia | [8 empty] | strona: 120
| ZAŁĄCZNIK NR 8 do SIWZ Oferta Cenowa |  | PAKIET NR 73 |  |  |  | ………………………………...
Nazwa i adres Wykonawcy
Pieczątka firmowa
Porty naczyniowe do stosowania w chemioterapii z igłą wprowadzeniową
|  |  |  | Cena | Wartość | VAT | Wartość | Producent / | Nazwa | Numer
LP | ASORTYMENT | J.M. | ILOŚĆ | jedn. | ogółem |  | ogółem | kraj | hand. | katalogowy
|  |  |  | netto | netto | % | brutto
1. | Port z komorą tytanową, jednokomorowy, niskoprofilowy, cewnik o średnicy wew. 0,8-1,4 mm, o długości 50-80 cm, zestaw do implantacji metodą Selingera - w zestawie: rozszerzadło, prowadnica, igła wprowadzeniowa, przyrząd do tunelizacji, hak żylny, sterylny żel do USG, sterylna osłona na głowicę USG. Port musi posiadać możliwość podaży kontrastu do tomografii komputerowej pod wysokim ciśnieniem. | szt. | 250
|  |  |  | suma: |  | suma:
Cena całkowita (wartość ogółem brutto) za Pakiet nr 73 / słownie /: …………………………………………………………………………………………
Uwaga!
Wymagane próbki - na wezwanie Zamawiającego.
Zamawiający w kolumnach (Cena jedn. netto, Wartość ogółem netto i Wartość ogółem brutto) dopuszcza wycenę wyłącznie do dwóch miejsc po przecinku
Data, podpis i pieczątka osoby uprawnionej
Specyfikacja Istotnych Warunków Zamówienia | [8 empty] | strona: 121
| ZAŁĄCZNIK NR 8 do SIWZ Oferta Cenowa |  | PAKIET NR 74 |  |  |  | ………………………………...
Nazwa i adres Wykonawcy
Pieczątka firmowa
Igły do penów, ściągacz do igieł insulinowych
|  |  |  | Cena | Wartość | VAT | Wartość | Producent / | Nazwa | Numer
LP | ASORTYMENT | J.M. | ILOŚĆ | jedn. | ogółem |  | ogółem | kraj | hand. | katalogowy
|  |  |  | netto | netto | % | brutto
1. | Igły do penów rozm. 0,30x8mm a 100 szt. w op. | op. | 150
2. | Igły do penów rozm. 0,25x6-8mm a 100 szt. w op. | op. | 150
3. | Igły do penów rozm. 0,33x12-12,7mm a 100 szt. w op. | op. | 150
4. | Ściągacz igieł insulinowych wielorazowego użytku. Podać ilość użycia ściągacza: ............................... | szt. | 100
|  |  |  | suma: |  | suma:
Cena całkowita (wartość ogółem brutto) za Pakiet nr 74 / słownie /: …………………………………………………………………………………………
WYMAGANIA DODATKOWE - dot. poz. 4:
1. Do oferty należy dołączyć instrukcję obsługi ściągacza igieł insulinowych wielorazowego użytku.
2. Podać ilość użycia ściągacza igieł insulinowych wielorazowego użytku.
Uwaga!
Zamawiający w kolumnach (Cena jedn. netto, Wartość ogółem netto i Wartość ogółem brutto) dopuszcza wycenę wyłącznie do dwóch miejsc po przecinku
Data, podpis i pieczątka osoby uprawnionej
Specyfikacja Istotnych Warunków Zamówienia | [8 empty] | strona: 122
| ZAŁĄCZNIK NR 8 do SIWZ Oferta Cenowa |  | PAKIET NR 75 |  |  |  | ………………………………...
Nazwa i adres Wykonawcy
Pieczątka firmowa
Igła Veressa
|  |  |  | Cena | Wartość | VAT | Wartość | Producent / | Nazwa | Numer
LP | ASORTYMENT | J.M. | ILOŚĆ | jedn. | ogółem |  | ogółem | kraj | hand. | katalogowy
|  |  |  | netto | netto | % | brutto
1. | Igła Veressa szybkoprzepływowa do laparoskopii śr. 2,7 mm dł. 150 mm, wielorazowego użytku | szt | 15
|  |  |  | suma: |  | suma:
Cena całkowita (wartość ogółem brutto) za Pakiet nr 75 / słownie /: …………………………………………………………………………………………
Uwaga!
Zamawiający w kolumnach (Cena jedn. netto, Wartość ogółem netto i Wartość ogółem brutto) dopuszcza wycenę wyłącznie do dwóch miejsc po przecinku
Data, podpis i pieczątka osoby uprawnionej
Specyfikacja Istotnych Warunków Zamówienia | [8 empty] | strona: 123
| ZAŁĄCZNIK NR 8 do SIWZ Oferta Cenowa |  | PAKIET NR 76 |  |  |  | ………………………………...
Nazwa i adres Wykonawcy
Pieczątka firmowa
Igły typu Tru Cut
|  |  |  | Cena | Wartość | VAT | Wartość | Producent / | Nazwa | Numer
LP | ASORTYMENT | J.M. | ILOŚĆ | jedn. | ogółem |  | ogółem | kraj | hand. | katalogowy
|  |  |  | netto | netto | % | brutto
1. | Półautomatyczna igła typu Tru Cut do biopsji tkanek miękkich rozm. 14Gx200 mm | szt | 20
2. | Półautomatyczna igła typu Tru Cut do biopsji tkanek miękkich rozm. 18Gx200 mm | szt | 30
|  |  |  | suma: |  | suma:
Cena całkowita (wartość ogółem brutto) za Pakiet nr 76 / słownie /: …………………………………………………………………………………………
Uwaga!
Zamawiający w kolumnach (Cena jedn. netto, Wartość ogółem netto i Wartość ogółem brutto) dopuszcza wycenę wyłącznie do dwóch miejsc po przecinku
Data, podpis i pieczątka osoby uprawnionej
Specyfikacja Istotnych Warunków Zamówienia | [8 empty] | strona: 124
| ZAŁĄCZNIK NR 8 do SIWZ Oferta Cenowa |  | PAKIET NR 77 |  |  |  | ………………………………...
Nazwa i adres Wykonawcy
Pieczątka firmowa
Zestawy do cewnikowania żył centralnych metodą Seldingera
|  |  |  | Cena | Wartość | VAT | Wartość | Producent / | Nazwa | Numer
LP | ASORTYMENT | J.M. | ILOŚĆ | jedn. | ogółem |  | ogółem | kraj | hand. | katalogowy
|  |  |  | netto | netto | % | brutto
1. | Zestaw do cewnikowania żył centralnych metodą Seldingera 8,5F czterokanałowy/18,14,18,16 Ga/ długość 20cm. Skład zestawu: igła punkcyjna 18 Ga/6,35 cm; prowadnik druciany, o średnicy 0,032” na powierzchni znaczki informujące o głębokości wprowadzenia, z jednej strony końcówka J z drugiej strony miękka końcówka prosta, prowadnica umieszczona w pochewce w kształcie koła; osłona ułatwiająca wprowadzenie prowadnika jedną ręką; 4-światłowy cewnik z poliuretanu z powłoką antybakteryjną, w skład której wchodzą: chlorheksydyna oraz sulfadiazyna srebra; cewnik kontrastujący w promieniach RTG z centymetrowym znacznikiem głębokości strzykawka 5ml; rozszerzadło; skrzydełka mocujące; pozbawiony lateksu, sterylny | szt. | 50
2. | Zestaw do cewnikowania żył centralnych metodą Seldingera 8,5F czterokanałowy/18,14,18,16 Ga/ długość 16 cm. Skład zestawu: igła punkcyjna 18 Ga/6,35 cm; prowadnik druciany, o średnicy 0,032” na powierzchni znaczki informujące o głębokości wprowadzenia, z jednej strony końcówka J z drugiej strony miękka końcówka prosta, prowadnica umieszczona w pochewce w kształcie koła; osłona ułatwiająca wprowadzenie prowadnika jedną ręką; 4-światłowy cewnik z poliuretanu z powłoką antybakteryjną, w skład której wchodzą: chlorheksydyna oraz sulfadiazyna srebra; cewnik kontrastujący w promieniach RTG z centymetrowym znacznikiem głębokości strzykawka 5ml; rozszerzadło; skrzydełka mocujące; pozbawiony lateksu, sterylny | szt. | 50
3. | Zestaw do cewnikowania żył centralnych metodą Seldingera 7Fr trzykanałowy/18,18,16 Ga/ długość 16cm. Skład zestawu: igła punkcyjna 18 Ga/6,35 cm; prowadnik 60 cm, druciany, o średnicy 0,032” na powierzchni znaczki informujące o głębokości wprowadzenia, z jednej strony końcówka J z drugiej strony miękka końcówka prosta, prowadnica umieszczona w pochewce w kształcie koła; osłona ułatwiająca wprowadzenie prowadnika jedną ręką; 3-światłowy cewnik z poliuretanu kontrastujący w promieniach RTG z centymetrowym znacznikiem głębokości; strzykawka 5ml; rozszerzadło; skrzydełka mocujące; pozbawiony lateksu, sterylny | szt. | 50
4. | Zestaw do cewnikowania żył centralnych metodą Seldingera 7Fr trzykanałowy /18,18,16 Ga/długość 20cm. Skład zestawu: igła punkcyjna 18 Ga/6,35 cm; prowadnik druciany 60 cm o średnicy 0,032” na powierzchni znaczki informujące o głębokości wprowadzenia, z jednej strony końcówka J z drugiej strony miękka końcówka prosta, prowadnica umieszczona w pochewce w kształcie koła; osłona ułatwiająca wprowadzenie prowadnika jedną ręką; 3-światłowy cewnik z poliuretanu z dwuskładnikową powłoką antybakteryjną, w skład której wchodzą: chlorheksydyna oraz sulfadiazyna srebra; cewnik kontrastujący w promieniach RTG z centymetrowym znacznikiem głębokości strzykawka z otworem w tłoku 5ml; rozszerzadło; skrzydełka mocujące; igła do kontroli ciśnienia; pozbawiony lateksu, sterylny | szt. | 50
Data, podpis i pieczątka osoby uprawnionej
Specyfikacja Istotnych Warunków Zamówienia | [8 empty] | strona: 125
| ZAŁĄCZNIK NR 8 do SIWZ Oferta Cenowa |  | PAKIET NR 77 |  |  |  | ………………………………...
|  |  | ciąg dalszy |  |  |  | Nazwa i adres Wykonawcy
Pieczątka firmowa
Zestawy do cewnikowania żył centralnych metodą Seldingera
|  |  |  | Cena | Wartość | VAT | Wartość | Producent / | Nazwa | Numer
LP | ASORTYMENT | J.M. | ILOŚĆ | jedn. | ogółem |  | ogółem | kraj | hand. | katalogowy
|  |  |  | netto | netto | % | brutto
5. | Zestaw do cewnikowania żył centralnych metodą Seldingera 8Fr dwukanałowy/16,16 Ga/długość 16cm. Skład zestawu: igła punkcyjna 18 Ga/6,35 cm; prowadnik druciany 60 cm o średnicy 0,032” na powierzchni znaczki informujące o głębokości wprowadzenia, z jednej strony końcówka J z drugiej strony miękka końcówka prosta, prowadnica umieszczona w pochewce w kształcie koła; osłona ułatwiająca wprowadzenie prowadnika jedną ręką; 3-światłowy cewnik z poliuretanu z dwuskładnikową powłoką antybakteryjną, w skład której wchodzą: chlorheksydyna oraz sulfadiazyna srebra; cewnik kontrastujący w promieniach RTG z centymetrowym znacznikiem głębokości strzykawka z otworem w tłoku 5ml; rozszerzadło; skrzydełka mocujące; igła do kontroli ciśnienia; pozbawiony lateksu, sterylny | szt. | 50
6. | Zestaw do cewnikowania żył centralnych metodą Seldingera 8Fr Dwukanałowy /16,16 Ga/ długość 20cm. Skład zestawu: igła punkcyjna 18 Ga/6,35 cm; prowadnik druciany 60 cm o średnicy 0,032” na powierzchni znaczki informujące o głębokości wprowadzenia, z jednej strony końcówka J z drugiej strony miękka końcówka prosta, prowadnica umieszczona w pochewce w kształcie koła; osłona ułatwiająca wprowadzenie prowadnika jedną ręką; 3-światłowy cewnik z poliuretanu z dwuskładnikową powłoką antybakteryjną, w skład której wchodzą: chlorheksydyna oraz sulfadiazyna srebra; cewnik kontrastujący w promieniach RTG z centymetrowym znacznikiem głębokości strzykawka z otworem w tłoku 5ml; rozszerzadło; skrzydełka mocujące; igła do kontroli ciśnienia; pozbawiony lateksu, sterylny | szt. | 50
|  |  |  | suma: |  | suma:
Cena całkowita (wartość ogółem brutto) za Pakiet nr 77 / słownie /: …………………………………………………………………………………………
Uwaga!
Zamawiający w kolumnach (Cena jedn. netto, Wartość ogółem netto i Wartość ogółem brutto) dopuszcza wycenę wyłącznie do dwóch miejsc po przecinku
Data, podpis i pieczątka osoby uprawnionej
Specyfikacja Istotnych Warunków Zamówienia | [8 empty] | strona: 126
| ZAŁĄCZNIK NR 8 do SIWZ Oferta Cenowa |  | PAKIET NR 78 |  |  |  | ………………………………...
Nazwa i adres Wykonawcy
Pieczątka firmowa
Wkłucia centralne i dotętnicze, łączniki bezigłowe
|  |  |  | Cena | Wartość | VAT | Wartość | Producent / | Nazwa | Numer
LP | ASORTYMENT | J.M. | ILOŚĆ | jedn. | ogółem |  | ogółem | kraj | hand. | katalogowy
|  |  |  | netto | netto | % | brutto
1. | Trzyświatłowy cewnik i.v. do naczyń centralnych. Wprowadzany metodą Seldingera wykonany z poliuretanu impregnowanego aktywnym srebrem, nitinolowy prowadnik typu J , cewnik widoczny w RTG, o rozmiarze 7,5F i długości 16cm. Kanały 14x18x18G. Przepływy 60ml , 2x30ml. Zawartość zestawu: strzykawka 5ml, skalpel, igła 18G x 70mm, kaniula 18G 64mm, rozszerzacz, dodatkowe skrzydelka mocujące, trzy korki z membraną do dodatkowych wstrzyknięć. Sterylny. | szt. | 300
2. | Trzyświatłowy cewnik i.v. do naczyń centralnych. Wprowadzany metodą Seldingera wykonany z poliuretanu impregnowanego aktywnym srebrem, nitinolowy prowadnik typu J , cewnik widoczny w RTG, o rozmiarze 7,5F i długości 20cm. Kanały 14x18x18G. Przepływy 60ml , 2x30ml. Zawartość zestawu: strzykawka 5ml, skalpel, igła 18G x 70mm, kaniula 18G 64mm, rozszerzacz, dodatkowe skrzydelka mocujące, trzy korki z membraną do dodatkowych wstrzyknięć. Sterylny. | szt. | 200
3. | Trzyświatłowy cewnik i.v. do naczyń centralnych. Wprowadzany metodą Seldingera wykonany z poliuretanu , prowadnik typu J , cewnik widoczny w RTG, o rozmiarze 7,5F i długości 16cm. Kanały 14x18x18G. Zawartość zestawu: strzykawka 5ml, skalpel, igła 18G x 70mm, kaniula 18G 64mm, rozszerzacz, dodatkowe skrzydełka mocujące, trzy korki z membraną do dodatkowych wstrzyknięć. Sterylny. | szt. | 200
4. | Trzyświatłowy cewnik i.v. do naczyń centralnych. Wprowadzany metodą Seldingera wykonany z poliuretanu , prowadnik typu J , cewnik widoczny w RTG, o rozmiarze 7,5F i długości 20cm. Kanały 14x18x18G. Zawartość zestawu: strzykawka 5ml, skalpel, igła 18G x 70mm, kaniula 18G 64mm, rozszerzacz, dodatkowe skrzydełka mocujące, trzy korki z membraną do dodatkowych wstrzyknięć. Sterylny. | szt. | 100
5. | Cewnik dotętniczy wprowadzany metodą Seldingera wykonany z polietylenu, widoczny w RTG. W zestawie igła do wprowadzania, prowadnik. Cewnik dostępny w rozmiarach w zależności od potrzeb zamawiającego: - 3FR o długościach 2, 4, 6 lub 8cm, igła wprowadzająca 20G/38cm, prowadnik 0,53mm/20cm, - 4FR o długościach 8, 10cm, igła wprowadzająca 19G/54cm, prowadnik 0,71mm/30cm dla długości 18cm igła wprowadzająca 19G/68cm, prowadnik 0,1mm/46cm, - 4,5FR o długości 18cm, igła wprowadzająca 17G/70cm, prowadnik 0,9mm/46cm, - 5FR/18cm, igła wprowadzająca 16G/70cm, prowadnik 1,1mm/46cm. Rozmiary 4FR/18cm, 4,5F/18cm, 5FR/18cm w zestawie z polietylenową przedłużką 30cm, strzykawka 5ml, trójdrożny zawór regulujący przepływ. | szt. | 100
Data, podpis i pieczątka osoby uprawnionej
Specyfikacja Istotnych Warunków Zamówienia | [8 empty] | strona: 127
| ZAŁĄCZNIK NR 8 do SIWZ Oferta Cenowa |  | PAKIET NR 78 |  |  |  | ………………………………...
|  |  | ciąg dalszy |  |  |  | Nazwa i adres Wykonawcy
Pieczątka firmowa
Wkłucia centralne i dotętnicze, łączniki bezigłowe
|  |  |  | Cena | Wartość | VAT | Wartość | Producent / | Nazwa | Numer
LP | ASORTYMENT | J.M. | ILOŚĆ | jedn. | ogółem |  | ogółem | kraj | hand. | katalogowy
|  |  |  | netto | netto | % | brutto
6. | Zamknięty system bezigłowy, posiadający wbudowany w obudowę mechanizm sprężynowy zapewniający po użyciu automatyczne, szczelne zamknięcie membrany, objętość wypełnienia 0,02 ml nieprzeźroczysty, zapobiega cofaniu się krwi i leków do drenu. Łatwa i optymalna dezynfekcja membrany wykonanej z silikonu wszystkimi stosowanymi środkami w szpitalach. Prosty tor przepływu, jałowy, może być używany przez 7 dni lub 720 aktywacji. System nie zawiera ftalanów, latexu, pirogenów, oraz produktów pochodzenia odzwierzęcego, może być używany w tomografii komputerowej oraz rezonansie magnetycznym. Przepływ max. ok. 600 ml/min. Kompatybilny ze wszystkimi lekami dostępnymi na rynku, krwią, cytostatykami, lipidami. Opakowanie folia papier | szt. | 2000
7. | Przyrząd do pobierania leków z fiolek o średnicy 14mm oraz 20mm do wyboru przez Zamawiającego. Przyrząd zakończony zamkniętym systemem bezigłowym o wytrzymałości do 7 dni i 720 aktywacji. Przeźroczysty (obudowa i membrana), umożliwiający kontrolę wzrokową, nie zawierający części metalowych, z podzielną silikonową, bezbarwną i przeźroczystą membraną typu Split Septum, o prostym torze przepływu, łatwą do czyszczenia i dezynfekcji, zmniejszającą ryzyko kontaminacji dzięki precyzyjnemu osadzeniu w konektorze. Posiadający małą objętość wypełnienia wynoszącą max 0,07ml. Przepływ grawitacyjny 175ml/min, maksymalny do 600 ml/min (36L/h). Wytrzymały na ciśnienie do 24 barów. System może być używany w tomografii komputerowej i rezonansie magnetycznym. System powinien dawać możliwość wstrzyknięć, infuzji oraz aspiracji. Sterylny, nie zawiera ftalanów oraz latexu. | szt. | 2000
8. | Nakłuwacz typu spike do pobierania i podawania roztworu leków do butelek lub worków zakończony zamkniętym systemem bezigłowym, posiadający wbudowany w obudowę mechanizm sprężynowy zapewniający po użyciu automatyczne, szczelne zamknięcie membrany, objętość wypełnienia 0,02 ml nieprzeźroczysty, zapobiega cofaniu się krwi i leków do drenu. Łatwa i optymalna dezynfekcja membrany wykonanej z silikonu wszystkimi stosowanymi środkami w szpitalach. Prosty tor przepływu, jałowy, może być używany przez 7 dni lub 720 aktywacji. System nie zawiera ftalanów, latexu, pirogenów, oraz produktów pochodzenia odzwierzęcego, może być używany w tomografii komputerowej oraz rezonansie magnetycznym. Przepływ max. ok. 600 ml/min. Kompatybilny ze wszystkimi lekami dostępnymi na rynku, krwią, cytostatykami, lipidami. Opakowanie folia papier | szt. | 2000
|  |  |  | suma: |  | suma:
Cena całkowita (wartość ogółem brutto) za Pakiet nr 78 / słownie /: …………………………………………………………………………………………
Uwaga!
Zamawiający w kolumnach (Cena jedn. netto, Wartość ogółem netto i Wartość ogółem brutto) dopuszcza wycenę wyłącznie do dwóch miejsc po przecinku
Data, podpis i pieczątka osoby uprawnionej
Specyfikacja Istotnych Warunków Zamówienia | [8 empty] | strona: 128
| ZAŁĄCZNIK NR 8 do SIWZ Oferta Cenowa |  | PAKIET NR 79 |  |  |  | ………………………………...
Nazwa i adres Wykonawcy
Pieczątka firmowa
Igły do blokady nerwów obwodowych
|  |  |  | Cena | Wartość | VAT | Wartość | Producent / | Nazwa | Numer
LP | ASORTYMENT | J.M. | ILOŚĆ | jedn. | ogółem |  | ogółem | kraj | hand. | katalogowy
|  |  |  | netto | netto | % | brutto
1. | Igła do blokady nerwów obwodowych pokryta drobinkami szkła, całkowicie echogeniczna ( do samej końcówki igły), ze szlifem ułatwiającym penetrację przez skórę i zapewniającym maksymalną widoczność, ze znacznikami odległości co 1 cm, odkręcana przedłużka 50 cm (objętość 1 ml) pozwalająca na podłączenie strzykawki bezpośrednio do igły jeżeli zachodzi taka potrzeba. Kabel podłączeniowy 60 cm przymocowany z tyłu igły wskazujący na kierunek szlifu igły. Kompatybilna ze wszystkimi neurostymulatorami. Igła w rozmiarach:23G/25mm, 23G/35mm, 22G/50mm, 21G/85mm, 21G/100mm, 20G/120mm, 20G/150mm (według potrzeb zamawiającego). | szt. | 100
|  |  |  | suma: |  | suma:
Cena całkowita (wartość ogółem brutto) za Pakiet nr 79 / słownie /: …………………………………………………………………………………………
WYMAGANIA DODATKOWE:
1. Wykonawca na cały okres obowiązywania umowy musi zagwarantować neurostymulator kompatybilnego z igłami.
Uwaga!
Zamawiający w kolumnach (Cena jedn. netto, Wartość ogółem netto i Wartość ogółem brutto) dopuszcza wycenę wyłącznie do dwóch miejsc po przecinku
Data, podpis i pieczątka osoby uprawnionej
Specyfikacja Istotnych Warunków Zamówienia | [8 empty] | strona: 129
| ZAŁĄCZNIK NR 8 do SIWZ Oferta Cenowa |  | PAKIET NR 80 |  |  |  | ………………………………...
Nazwa i adres Wykonawcy
Pieczątka firmowa
Kaniule do długotrwałych wlewów dożylnych i korki do kaniul
|  |  |  | Cena | Wartość | VAT | Wartość | Producent / | Nazwa | Numer
LP | ASORTYMENT | J.M. | ILOŚĆ | jedn. | ogółem |  | ogółem | kraj | hand. | katalogowy
|  |  |  | netto | netto | % | brutto
1. | Kaniula do długotrwałych wlewów dożylnych j. uż., z zaworem do iniekcji, jałowa, apirogenna, nietoksyczna, ze znacznikiem RTG, rozm. 17G, z portem do podawania leków (biały) | szt. | 1500
2. | Kaniula do długotrwałych wlewów dożylnych j. uż., z zaworem do iniekcji, jałowa, apirogenna, nietoksyczna, ze znacznikiem RTG, rozm. 18G, z portem do podawania leków (zielony) | szt. | 4000
3. | Kaniula do długotrwałych wlewów dożylnych j. uż., z zaworem do iniekcji, jałowa, apirogenna, nietoksyczna, ze znacznikiem RTG, rozm. 20G, z portem do podawania leków (różowy) | szt. | 26000
4. | Kaniula do długotrwałych wlewów dożylnych j. uż., z zaworem do iniekcji, jałowa, apirogenna, nietoksyczna, ze znacznikiem RTG, rozm. 22G, z portem do podawania leków (niebieski) | szt. | 15000
5. | Korki do kaniul dożylnych z poz. 1-4 | szt. | 100000
|  |  |  | suma: |  | suma:
Cena całkowita (wartość ogółem brutto) za Pakiet nr 80 / słownie /: …………………………………………………………………………………………
Wymogi bezwzględne Pakietu:
1. sterylne, pakowane pojedynczo, opakowanie typu blister.
2. barwne oznakowanie portu górnego pozwalające na prawidłową identyfikację rozmiaru kaniuli, odpowiednie do rozmiaru (dot. poz. 1-4).
3. rodzaj sterylizacji R lub EO.
4. kaniule muszą pochodzić od jednego producenta (dot. poz. 1-4).
5. korki pakowane pojedynczo, sterylne (dot. poz. 5).
Ocena:
1. szczelność sprzętu w połączeniu z innymi elementami kompatybilnymi oceniane w trakcie użycia – 0 lub 1 pkt.
2. łatwość manipulacji podczas użycia (giętkość, podatność na zmiany położenia) oceniane w trakcie użycia – 0 lub 1 pkt.
3. łatwość mocowania – 0 lub 1 pkt.
4. sposób jednostkowego zapakowania sprzętu umożliwiający otwarcie opakowania bez ryzyka zainfekowania sprzętu - margines – 0 lub 1 pkt.
5. ostrość zakończenia mandrynu – 0 lub 1 pkt.
Przyznanie "0" pkt. oznacza, że towar nie spełnia wymogu określonego przez Zamawiającego.
Uwaga!
Zamawiający w kolumnach (Cena jedn. netto, Wartość ogółem netto i Wartość ogółem brutto) dopuszcza wycenę wyłącznie do dwóch miejsc po przecinku
Data, podpis i pieczątka osoby uprawnionej
Specyfikacja Istotnych Warunków Zamówienia | [8 empty] | strona: 130
| ZAŁĄCZNIK NR 8 do SIWZ Oferta Cenowa |  | PAKIET NR 81 |  |  |  | ………………………………...
Nazwa i adres Wykonawcy
Pieczątka firmowa
Kaniule noworodkowe typu "Neoflon" do długotrwałych wlewów dożylnych i korki do kaniul
|  |  |  | Cena | Wartość | VAT | Wartość | Producent / | Nazwa | Numer
LP | ASORTYMENT | J.M. | ILOŚĆ | jedn. | ogółem |  | ogółem | kraj | hand. | katalogowy
|  |  |  | netto | netto | % | brutto
1. | Kaniula noworodkowa typu "Neoflon" do długotrwałych wlewów dożylnych j. uż., z zaworem do iniekcji, jałowa, apirogenna, nietoksyczna, ze znacznikiem RTG lub całkowicie widoczna w aparacie USG, rozm. 24G, dopuszcza się kaniule ze zdejmowanym elementem wprowadzającym, (oznakowanie barwne - kolor żółty) | szt. | 3000
2. | Kaniula pediatryczna typu Neoflon wykonana z PTFE, nie posiadająca części metalowych w przebiegu kaniuli, nie posiadająca portu bocznego, wyposażona w zdejmowany uchwyt ułatwiający wprowadzenie kaniuli do naczynia, widoczna w promieniach RTG lub całkowicie widoczna w aparacie USG, rozm. 26G, 0,6 x 19mm, o przepływie 13 ml/min, (oznakowanie barwne - kolor fioletowy) | szt. | 3000
3. | Korki do kaniul dożylnych z poz. 1-2 | szt. | 6000
|  |  |  | suma: |  | suma:
Cena całkowita (wartość ogółem brutto) za Pakiet nr 81 / słownie /: …………………………………………………………………………………………
Wymogi bezwzględne Pakietu:
1. sterylne, pakowane pojedynczo, opakowanie typu blister.
2. rodzaj sterylizacji R lub EO.
3. kaniule muszą pochodzić od jednego producenta (dot. poz. 1-2).
4. korki pakowane pojedynczo, sterylne (dot. poz. 3).
Ocena:
1. szczelność sprzętu w połączeniu z innymi elementami kompatybilnymi oceniane w trakcie użycia – 0 lub 1 pkt.
2. łatwość manipulacji podczas użycia (giętkość, podatność na zmiany położenia) oceniane w trakcie użycia – 0 lub 1 pkt.
3. łatwość mocowania – 0 lub 1 pkt.
4. sposób jednostkowego zapakowania sprzętu umożliwiający otwarcie opakowania bez ryzyka zainfekowania sprzętu - margines – 0 lub 1 pkt.
5. ostrość zakończenia mandrynu – 0 lub 1 pkt.
Przyznanie "0" pkt. oznacza, że towar nie spełnia wymogu określonego przez Zamawiającego.
Uwaga!
Zamawiający w kolumnach (Cena jedn. netto, Wartość ogółem netto i Wartość ogółem brutto) dopuszcza wycenę wyłącznie do dwóch miejsc po przecinku
Data, podpis i pieczątka osoby uprawnionej
Specyfikacja Istotnych Warunków Zamówienia | [8 empty] | strona: 131
| ZAŁĄCZNIK NR 8 do SIWZ Oferta Cenowa |  | PAKIET NR 82 |  |  |  | ………………………………...
Nazwa i adres Wykonawcy
Pieczątka firmowa
Kaniule bezpieczne do długotrwałych wlewów dożylnych
|  |  |  | Cena | Wartość | VAT | Wartość | Producent / | Nazwa | Numer
LP | ASORTYMENT | J.M. | ILOŚĆ | jedn. | ogółem |  | ogółem | kraj | hand. | katalogowy
|  |  |  | netto | netto | % | brutto
1. | Kaniula z wbudowanym mechanizmem bezpieczeństwa do długotrwałych wlewów dożylnych j. uż., z zaworem do iniekcji, jałowa, apirogenna, nietoksyczna, ze znacznikiem RTG, rozm. 16G, z portem do podawania leków (szary) | szt. | 500
2. | Kaniula z wbudowanym mechanizmem bezpieczeństwa do długotrwałych wlewów dożylnych j. uż., z zaworem do iniekcji, jałowa, apirogenna, nietoksyczna, ze znacznikiem RTG, rozm. 17G, z portem do podawania leków (biały) | szt. | 1200
3. | Kaniula z wbudowanym mechanizmem bezpieczeństwa do długotrwałych wlewów dożylnych j. uż., z zaworem do iniekcji, jałowa, apirogenna, nietoksyczna, ze znacznikiem RTG, rozm. 18G, z portem do podawania leków (zielony). Dostępne w dwóch długościach 32-33mm i 45mm. | szt. | 4000
4. | Kaniula z wbudowanym mechanizmem bezpieczeństwa do długotrwałych wlewów dożylnych j. uż., z zaworem do iniekcji, jałowa, apirogenna, nietoksyczna, ze znacznikiem RTG, rozm. 20G, z portem do podawania leków (różowy). Dostępne w dwóch długościach 32-33mm i 25mm. | szt. | 26000
5. | Kaniula z wbudowanym mechanizmem bezpieczeństwa do długotrwałych wlewów dożylnych j. uż., z zaworem do iniekcji, jałowa, apirogenna, nietoksyczna, ze znacznikiem RTG, rozm. 22G, z portem do podawania leków (niebieski) | szt. | 15000
|  |  |  | suma: |  | suma:
Cena całkowita (wartość ogółem brutto) za Pakiet nr 82 / słownie /: …………………………………………………………………………………………
Wymogi bezwzględne Pakietu:
1. sterylne, pakowane pojedynczo, opakowanie typu blister.
2. barwne oznakowanie portu górnego pozwalające na prawidłową identyfikację rozmiaru kaniuli, odpowiednie do rozmiaru (dot. poz. 1-5).
3. rodzaj sterylizacji R lub EO.
4. kaniule muszą pochodzić od jednego producenta (dot. poz. 1-5).
5. ochrona przed wypływem krwi i zachlapaniem po wycofaniu mandrynu .
Ocena:
1. szczelność sprzętu w połączeniu z innymi elementami kompatybilnymi oceniane w trakcie użycia – 0 lub 1 pkt.
2. łatwość manipulacji podczas użycia (giętkość, podatność na zmiany położenia) oceniane w trakcie użycia – 0 lub 1 pkt.
3. łatwość mocowania – 0 lub 1 pkt.
4. sposób jednostkowego zapakowania sprzętu umożliwiający otwarcie opakowania bez ryzyka zainfekowania sprzętu - margines – 0 lub 1 pkt.
5. sprawność działania mechanizmu bezpieczeństwa – 0 lub 1 pkt.
6. ostrość zakończenia mandrynu – 0 lub 1 pkt.
7. płynność usuwania mandrynu bez ryzyka wysunięcia venflonu – 0 lub 1 pkt.
Przyznanie "0" pkt. oznacza, że towar nie spełnia wymogu określonego przez Zamawiającego.
Uwaga!
Zamawiający w kolumnach (Cena jedn. netto, Wartość ogółem netto i Wartość ogółem brutto) dopuszcza wycenę wyłącznie do dwóch miejsc po przecinku
Data, podpis i pieczątka osoby uprawnionej
Specyfikacja Istotnych Warunków Zamówienia | [8 empty] | strona: 132
| ZAŁĄCZNIK NR 8 do SIWZ Oferta Cenowa |  | PAKIET NR 83 |  |  |  | ………………………………...
Nazwa i adres Wykonawcy
Pieczątka firmowa
Kaniule dotętnicze, dożylne bezpieczne, urządzenie dostępowe do fiolki
|  |  |  | Cena | Wartość | VAT | Wartość | Producent / | Nazwa | Numer
LP | ASORTYMENT | J.M. | ILOŚĆ | jedn. | ogółem |  | ogółem | kraj | hand. | katalogowy
|  |  |  | netto | netto | % | brutto
1. | Kaniula dotętnicza 20 G 1,1 x 45 mm, przepływ 49 ml/min., cewnik z PTFE, z zaworem odcinającym - suwakowo-kulkowym typu Floswitch w kolorze czerwonym, ze skrzydełkami z otworami do przyszycia do skóry pacjenta, sterylne, jednorazowego użytku, pakowane w TYVEK, opk./25 szt. z nieinwazyjnym systemem mocowania, z okienkiem z folii paroprzepuszczalnej PU (MVTR – min. 1500g/m²/24h), z wycięciem na zawór Floswitch 10 mm x 15 mm, z piankowymi podkładkami: pod skrzydełka kaniuli i z piankowymi paskami do prowadzenia linii. | szt. | 1000
2. | Kaniula dożylna bezpieczna w systemie zamkniętym, z fabrycznie zintegrowanym drenem zakończonym podwójnym rozgałęzieniem (jedno zakończone przeźroczystym zaworem dostępu naczyniowego z jednolitą materiałowo przezierną silikonową membrana osadzoną zewnętrznie na plastikowym konektorze) osłonka igły chroniąca przed zakłuciem i ekspozycją na krew, cewnik z poliuretanu, min. 5 pasków radiocieniujących, otwór przy ostrzu igły umożliwiający pojawienie się krwi pomiędzy igłą a cewnikiem - potwierdzający wejście do naczynia podczas kaniulacji, rozmiary: 22G, 20G, 18G - wg potrzeb Zamawiającego, opakowanie sztywne zapobiegające utracie jałowości, do każdej kaniuli należy dołączony transparentny opatrunek z oddychającą membraną z ramką z pianki oraz z 3 elastycznymi piankowymi taśmami do mocowania. | szt. | 1000
3. | Urządzenie dostępowe do fiolki o średnicy szyjki 13mm oraz 20mm, z bezigłowym zaworem SmartSite. Przystosowany do pracy końcówkami Luer Lock i Luer. Objętość wypełnienia zestawu 0,09 ml, długość 3,5 cm. Wytrzymały na nadciśnienie wewnątrz portu powyżej 30 psi, na podciśnienie wewnątrz portu - 12,5 psi. Posiada przeźroczystą obudowę, umożliwiającą kontrolę wzrokową. Membrana jednorodna wykonana z wytrzymałego na odkształcenie silikonu, powierzchnia membrany od strony zaworu wejściowego typu żeński płaska – zapewniająca prosty sposób czyszczenia i odkażania - zalecany środek dezynfekcyjny 70 % alkohol izopropylowy. Produkt nie zawiera lateksu, metalu, PCV i DEHP. Żywotność min. 100 użyć. | szt | 1000
|  |  |  | suma: |  | suma:
Cena całkowita (wartość ogółem brutto) za Pakiet nr 83 / słownie /: …………………………………………………………………………………………
Uwaga!
Zamawiający w kolumnach (Cena jedn. netto, Wartość ogółem netto i Wartość ogółem brutto) dopuszcza wycenę wyłącznie do dwóch miejsc po przecinku
Data, podpis i pieczątka osoby uprawnionej
Specyfikacja Istotnych Warunków Zamówienia | [8 empty] | strona: 133
| ZAŁĄCZNIK NR 8 do SIWZ Oferta Cenowa |  | PAKIET NR 84 |  |  |  | ………………………………...
Nazwa i adres Wykonawcy
Pieczątka firmowa
Akcesoria do bezpiecznego systemu podaży diet dojelitowych
|  |  |  | Cena | Wartość | VAT | Wartość | Producent / | Nazwa | Numer
LP | ASORTYMENT | J.M. | ILOŚĆ | jedn. | ogółem |  | ogółem | kraj | hand. | katalogowy
|  |  |  | netto | netto | % | brutto
1. | Strzykawka do żywienia w systemie bezpiecznym ENFIT o pojemności 1ml, nie kompatybilna z połączeniem Luer-Lock. Kolor fioletowy, napis na strzykawce ENTERAL. | szt. | 100
2. | Strzykawka do żywienia w systemie bezpiecznym ENFIT o pojemności 2,5ml, nie kompatybilna z połączeniem Luer-Lock. Kolor fioletowy, napis na strzykawce ENTERAL. | szt. | 100
3. | Strzykawka do żywienia w systemie bezpiecznym ENFIT o pojemności 5ml, nie kompatybilna z połączeniem Luer-Lock. Kolor fioletowy, napis na strzykawce ENTERAL. | szt. | 100
4. | Strzykawka do żywienia w systemie bezpiecznym ENFIT o pojemności 10ml, nie kompatybilna z połączeniem Luer-Lock. Kolor fioletowy, napis na strzykawce ENTERAL. | szt. | 200
5. | Strzykawka do żywienia w systemie bezpiecznym ENFIT o pojemności 20ml, nie kompatybilna z połączeniem Luer-Lock. Kolor fioletowy, napis na strzykawce ENTERAL. | szt. | 500
6. | Strzykawka do żywienia w systemie bezpiecznym ENFIT o pojemności 60ml, nie kompatybilna z połączeniem Luer-Lock. Kolor fioletowy, napis na strzykawce ENTERAL. | szt. | 500
7. | Zgłębnik z medycznego PVC, kontrastujący w RTG, w systemie bezpiecznym ENFIT, nie kompatybilny z połączeniem Luer-Lock. Zgłębnik w rozmiarze : 8F/125cm lub 90cm. Czas utrzymania do 7 dni | szt. | 100
8. | Zgłębnik z medycznego PVC, kontrastujący w RTG, w systemie bezpiecznym ENFIT, nie kompatybilny z połączeniem Luer-Lock. Zgłębnik w rozmiarze : 10F/12F/14F/16F/18F długość 125cm lub 90cm. Czas utrzymania do 7dni | szt. | 100
9. | Zgłębnik wykonany z poliuretanu, kontrastujący w RTG, w systemie bezpiecznym ENFIT, nie kompatybilny z połączeniem Luer-Lock. Zgłębnik w rozmiarze : 8F/10F/12F/14F/16F/18F długość 125cm. Czas utrzymania do 4 tygodni | szt. | 50
10. | Zgłębnik wykonany z poliuretanu, z prowadnicą, kontrastujący w RTG, w systemie bezpiecznym ENFIT, nie kompatybilny z połączeniem Luer-Lock. Zgłębnik w rozmiarze : 8F/10F/12F/14F/16F/18F długość 125cm. Czas utrzymania do 4 tygodni | szt. | 50
Data, podpis i pieczątka osoby uprawnionej
Specyfikacja Istotnych Warunków Zamówienia | [8 empty] | strona: 134
| ZAŁĄCZNIK NR 8 do SIWZ Oferta Cenowa |  | PAKIET NR 84 |  |  |  | ………………………………...
|  |  | ciąg dalszy |  |  |  | Nazwa i adres Wykonawcy
Pieczątka firmowa
Akcesoria do bezpiecznego systemu podaży diet dojelitowych
|  |  |  | Cena | Wartość | VAT | Wartość | Producent / | Nazwa | Numer
LP | ASORTYMENT | J.M. | ILOŚĆ | jedn. | ogółem |  | ogółem | kraj | hand. | katalogowy
|  |  |  | netto | netto | % | brutto
11. | Łącznik służący do połączenia sondy z końcówką typu lejek z zestawem z zakończeniem typu Enfit. Łącznik o konstrukcji schodkowej pasujący do zakończeń typu lejek w różnych rozmiarach, kolor fioletowy w celu wyróżnienia linii. Nie zawierający ftalanów | szt. | 300
12. | Łącznik służący do połączenia zakończenia typu ENFIT ze strzykawką typu janeta w różnych rozmiarach. Kolor fioletowy w celu rozróżnienia linii, nie zawierający ftalanów. | szt. | 300
|  |  |  | suma: |  | suma:
Cena całkowita (wartość ogółem brutto) za Pakiet nr 84 / słownie /: …………………………………………………………………………………………
Uwaga!
Zamawiający w kolumnach (Cena jedn. netto, Wartość ogółem netto i Wartość ogółem brutto) dopuszcza wycenę wyłącznie do dwóch miejsc po przecinku
Data, podpis i pieczątka osoby uprawnionej
Specyfikacja Istotnych Warunków Zamówienia | [8 empty] | strona: 135
| ZAŁĄCZNIK NR 8 do SIWZ Oferta Cenowa |  | PAKIET NR 85 |  |  |  | ………………………………...
Nazwa i adres Wykonawcy
Pieczątka firmowa
Zestawy do pomiarów chemodynamicznych
|  |  |  | Cena | Wartość | VAT | Wartość | Producent / | Nazwa | Numer
LP | ASORTYMENT | J.M. | ILOŚĆ | jedn. | ogółem |  | ogółem | kraj | hand. | katalogowy
|  |  |  | netto | netto | % | brutto
1. | Czujnik do ciągłego pomiaru rzutu serca metodą analizy fali tętna: • Metoda pomiaru rzutu minutowego małoinwazyjna (max 1 dostęp naczyniowy) • Prostoliniowe podłączenie drenów do przetwornika • Linia płucząca z biuretą wyposażoną w szpikulec z trzema otworami, zabezpieczający przed zapowietrzeniem • Mechanizm płuczący zintegrowany na stałe z przetwornikiem • Zestaw kompatybilny z monitorem EV1000 | szt. | 100
2. | Pojedynczy przetwornik do pomiaru ciśnienia metodą krwawą • długości linii płuczącej 150 cm(+/- 5cm) • Prostoliniowy przepływ płynu płuczącego przez przetwornik zapobiegający powstawaniu zakłóceń pomiarowych • linia płucząca z biuretą wyposażoną w szpikulec z trzema otworami, zabezpieczający przed zapowietrzeniem • połączenie przetwornika z kablem łączącym z monitorem, bezpinowe, chroniące przed zalaniem (wodoodporne) • przetwornik zawierający osobny port do testowania poprawności działania systemu: linia z przetwornikiem /kabel sygnałowy/monitor • Zestaw kompatybilny z monitorem EV1000 | szt. | 100
3. | Podwójny przetwornik do pomiaru ciśnienia metodą krwawą • długości linii płuczącej 150 cm(+/- 5cm) • Prostoliniowy przepływ płynu płuczącego przez przetwornik zapobiegający powstawaniu zakłóceń pomiarowych • linia płucząca z biuretą wyposażoną w szpikulec z trzema otworami, zabezpieczający przed zapowietrzeniem • połączenie przetwornika z kablem łączącym z monitorem, bezpinowe, chroniące przed zalaniem (wodoodporne) • przetwornik zawierający osobny port do testowania poprawności działania systemu: linia z przetwornikiem /kabel sygnałowy/monitor • Zestaw kompatybilny z monitorem EV1000 | szt. | 150
4. | Zestaw do ciągłego pomiaru rzutu serca metodą termodylucji przezpłucnej • czujnik do ciągłego pomiaru rzutu serca oraz ciągłego pomiaru ciśnienia tętniczego krwi z dwoma niezależnymi gniazdami sygnału ciśnienia (musi posiadać wyjście na monitor przyłóżkowy z sygnałem inwazyjnego ciśnienia) • linia płucząca z biuretą wyposażoną w szpikulec z trzema otworami, zabezpieczający przed zapowietrzeniem • czujnik do pomiaru ciśnienia żylnego z rozwidloną linią płuczącą • kranik trójdrożny z dwiema zastawkami zwrotnymi zabezpieczającymi przed cofaniem sie płynów; • wkłucie tętnicze 5F, dł. 20 cm (lub 4F, dł. 16 cm) • Zestaw kompatybilny z monitorem EV1000 | szt. | 10
Data, podpis i pieczątka osoby uprawnionej
Specyfikacja Istotnych Warunków Zamówienia | [8 empty] | strona: 136
| ZAŁĄCZNIK NR 8 do SIWZ Oferta Cenowa |  | PAKIET NR 85 |  |  |  | ………………………………...
|  |  | ciąg dalszy |  |  |  | Nazwa i adres Wykonawcy
Pieczątka firmowa
Zestawy do pomiarów chemodynamicznych
|  |  |  | Cena | Wartość | VAT | Wartość | Producent / | Nazwa | Numer
LP | ASORTYMENT | J.M. | ILOŚĆ | jedn. | ogółem |  | ogółem | kraj | hand. | katalogowy
|  |  |  | netto | netto | % | brutto
5. | Centralny cewnik żylny z dodatkową możliwością ciągłego monitorowania saturacji tlenem krwi w żyłach centralnych Scv0₂. Dostosowany do pracy z posiadaną przez zamawiającego platformą EV1000. • W skład zestawu wchodzi: wkłucie centralne trójświatłowe: 8F/20cm z możliwością pomiaru saturacji w żyle głównej w sposób ciągły. • Instrukcja w języku polskim | szt. | 10
6. | Plastikowa płytka montazowa, w formie klipsa do mocowania przetworników zestawów ciśnienia | szt. | 10
7. | Mankiety do oceny hemoodynamicznnej układu krążenia metodą nieinwazyjną- opartą o model rekonstrukcji fali ciśnienia na poziomie tętnicy ramiennej kompatybilne z Platformą EV1000. W rozmiarach S,M,L wg potrzeb zamawiającego | szt. | 100
8. | Czujnik referencyjnej wysokości serca kompatybilny z monitorem EV1000NI do ciągłego pomiaru parametrów hemodynamicznych metodą nieinwazyjną. | szt. | 4
|  |  |  | suma: |  | suma:
Cena całkowita (wartość ogółem brutto) za Pakiet nr 85 / słownie /: …………………………………………………………………………………………
Uwaga!
Zamawiający w kolumnach (Cena jedn. netto, Wartość ogółem netto i Wartość ogółem brutto) dopuszcza wycenę wyłącznie do dwóch miejsc po przecinku
Data, podpis i pieczątka osoby uprawnionej
Specyfikacja Istotnych Warunków Zamówienia | [8 empty] | strona: 137
| ZAŁĄCZNIK NR 8 do SIWZ Oferta Cenowa |  | PAKIET NR 86 |  |  |  | ………………………………...
Nazwa i adres Wykonawcy
Pieczątka firmowa
Bronchofiberoscop jednorazowego użytku
|  |  |  | Cena | Wartość | VAT | Wartość | Producent / | Nazwa | Numer
LP | ASORTYMENT | J.M. | ILOŚĆ | jedn. | ogółem |  | ogółem | kraj | hand. | katalogowy
|  |  |  | netto | netto | % | brutto
1. | Endoskop jednorazowy dla jednego pacjenta, sterylny (min. 20 szt. w zestawie) Parametry endoskopu: - 3 rozmiary do wyboru przez zamawiającego, - Kanał roboczy o średnicy 1.2 mm wersja Slim, 2.2 mm wersja Regular, 2.8 mm wersja Large - Możliwość odsysania poprzez kanał roboczy - Technologia video (kamera, źródło światła) - Pole widzenia 85 - Głębia ostrości 6-50 mm (+/- 2 mm) - Oświetlenie LED - Długość części roboczej 600 mm - Możliwość manipulacji w co najmniej jednej płaszczyźnie sekcją giętą części roboczej - Zakres regulacji: do góry 180°/do dołu 180° (Slim i Regular), 180 do góry/ 160 do dołu (Large) Dostawca zapewnia w zestawie na czas trwania umowy 1 przenośny monitor o rozdzielczości min. 800 x 480 i następujacych parametrach: - Monitor LCD, kolorowy, dotykowy - Przekątna wyświetlacza 8 cali - Rozdzielczość wyświetlacza 800 x 480 pikseli - Czas pracy na akumulatorze min. 2 godziny, odliczanie pozostałego czasu na ekranie - Zasilanie sieciowe oraz z wewnętrznego akumulatora - Złącze USB umożliwiające transfer plików do przenośnej pamięci. - Uchwyt umożliwiający zamocowanie monitora na statywie, stojaku (np. do kroplówek). - Możliwość nagrywania filmów i wykonywania zdjęć. | szt. | 40
|  |  |  | suma: |  | suma:
Cena całkowita (wartość ogółem brutto) za Pakiet nr 86 / słownie /: …………………………………………………………………………………………
Uwaga!
Zamawiający w kolumnach (Cena jedn. netto, Wartość ogółem netto i Wartość ogółem brutto) dopuszcza wycenę wyłącznie do dwóch miejsc po przecinku
Data, podpis i pieczątka osoby uprawnionej
Specyfikacja Istotnych Warunków Zamówienia | [8 empty] | strona: 138
| ZAŁĄCZNIK NR 8 do SIWZ Oferta Cenowa |  | PAKIET NR 87 |  |  |  | ………………………………...
Nazwa i adres Wykonawcy
Pieczątka firmowa
Zestawy do terapii nerkozastępczej
|  |  |  | Cena | Wartość | VAT | Wartość | Producent / | Nazwa | Numer
LP | ASORTYMENT | J.M. | ILOŚĆ | jedn. | ogółem |  | ogółem | kraj | hand. | katalogowy
|  |  |  | netto | netto | % | brutto
1. | Zestaw do zabiegów ciągłych nerko zastępczych zawierający hemofiltr o powierzchni 1,0 m², zestaw linii tetniczo-żylnej, worek ściekowy 5 l. z dolnym odpływem, dren do heparyny. Kompatybilny z aparatem typu Prismaflex, | szt. | 20
2. | Zestaw do zabiegów ciągłych nerko zastępczych zawierający hemofiltr o powierzchni lub 1,5m², zestaw linii tetniczo-żylnej, worek ściekowy 5 l. z dolnym odpływem, dren do heparyny. Kompatybilny z aparatem typu Prismaflex, | szt. | 60
3. | Zestaw do zabiegów ciągłych nerko zastępczych, dla pacjentów septycznych, zawierający hemofiltr heparynizowany o powierzchni 1,5m², zestaw linii tetniczo-żylnej, worek ściekowy z dolnym odpływem, dren do heparyny.Kompatybilny z aparatem typu Prismaflex, | szt. | 12
4. | Zestawy do plazmaferezy (plazmafiltr z liniami –do aparatu typu Prismaflex) TPE | szt. | 8
5. | Cewnik do hemofiltracji, wysokoprzepływowy,z powłoką antybakteryjną zawierającą bizmut, wylot i wlot krwi pojedynczy, schodkowy, bez otworów bocznych, ograniczający mieszanie się krwi powrotnej z napływową, o dostępnym przekroju 11,5 lub 13 Fr i długościach 150; 200; 250 mm, w zalezności od potrzeb zamawiającego | szt. | 50
6. | Linia do podaży wapnia | szt. | 100
7. | Łącznik do recyrkulacji - Y conector | szt. | 100
8. | Worek spustowy 9 litrowy z dolnym odpływem , do aparatu typu Prismaflex | szt. | 100
|  |  |  | suma: |  | suma:
Cena całkowita (wartość ogółem brutto) za Pakiet nr 87 / słownie /: …………………………………………………………………………………………
Uwaga!
Zamawiający w kolumnach (Cena jedn. netto, Wartość ogółem netto i Wartość ogółem brutto) dopuszcza wycenę wyłącznie do dwóch miejsc po przecinku
Data, podpis i pieczątka osoby uprawnionej
Specyfikacja Istotnych Warunków Zamówienia | [8 empty] | strona: 139